## Титульный лист
открыть руководство пользователя…
Помощник энергоэффективного капремонта
Это приложение помогает рассчитать прогноз экономического эффекта от выполнения в ходе капитального ремонта многоквартирного дома мероприятий по энергосбережению и повышению энергетической эффективности.
Работа с приложением состоит из 3-х этапов:
1. Ввод исходных данных
Заполните сведения о многоквартирном доме, в котором предполагается проведение энергоэффективного капитального ремонта!
2. Выбор мероприятий по энергосбережению и повышению энергетической эффективности
Выберите желаемые мероприятия по энергосбережению и повышению энергетической эффективности! Помощник ЭКР подскажет какие мероприятия применимы и наиболее эффективны для заданного многоквартирного дома.
3. Расчет результатов
Получите прогноз эффекта от применения мероприятий по энергосбережению для заданного многоквартирного дома!
Форма обратной связи
Направьте разработчикам свои отзывы и предложения по работе с Помощником ЭКР!
Версия: 24.03.2017.008

## Ввод исходных данных
| << вернуться на титульный лист |  | открыть руководство пользователя…
Легенда:
| ВВОД исходных данных |  | ввод недоступен
поля для ввода
подсказки
расчетные величины
0.125 | Общие данные по многоквартирному дому (МКД)
1 | Адрес МКД | Аксакова ул., д. 90 - 100
2 | Субъект Российской Федерации | Калининградская область
3 | Город (населенный пункт) | Калининград
4 | Год постройки | 1979 | МКД должен быть не старше 60 и не моложе 5 лет | FALSE
5 | Типовая строительная серия | Нет в списке | Если Вашей серии нет в списке, выберите "нет в списке". Если Вы не уверены в выборе, воспользуйтесь описаниями серий на сайтах prawdom.ru, tipdoma.ru
6 | Вариант исполнения (материал) | выберите ниже | Если внутри серии есть варианты материалов стен, или серия не выбрана, выберите материал из выпадающего списка.
кирпич
7 | Количество подъездов (секций), ед | 6
8
9 | Число этажей (для разновысокого здания среднее по подъездам), ед | 5
10 | Количество квартир, ед | 80
11 | Количество квартир с индивидуальными приборами учета (ИПУ) горячей воды, ед | 62
12 | Число жителей, чел | 227
13 | Площадь нежилых помещений, м2 | 0 | Например, магазины, офисы, услуги... Если нежилые помещения отсутствуют, оставьте поле пустым
14 | Наличие в нежилом помещении (если есть) отдельного прибора учета |  | Если нежилые помещения отсутствуют, оставьте пустыми
15 | Чердак |  | Отметьте "теплый чердак", если вентиляция выведена в чердачное помещение
16 | Подвал или техническое подполье
17 | Проводились ли уже мероприятия по утеплению МКД?
18
19
| Число замененных окон | 269 | Посчитайте число новых окон в МКД (отдельно для квартир и мест общего пользования).
20 | в квартирах | 269
21 | в местах общего пользования | 0
22 | в нежилых помещениях (при наличии) | 0
23 | Есть ли у МКД примыкающие здания-соседи?
Если серия вашего МКД оказалась в списке, пропускайте ячейки 24-53, и переходите к вводу информации об инженерных системах (ячейка 54).
Переход к инженерным системам >>
Если серии вашего МКД не оказалось в списке, необходимо ввести его характеристики вручную.
0.25 | Объемно-планировочные и теплотехнические показатели МКД
Введено верно
24 | Общая площадь многоквартирного дома (всего), м2 | 5436.6 | Если здание простой формы, можно определить как произведение длины и ширины корпуса на число этажей |  | 5436.6 |  | 0
25 | Общая площадь жилых помещений (площадь квартир), м2 | 4275 | Можно определить из поэтажного плана (сложить общую площадь квартир). Должна быть меньше общей площади МКД! |  | 4275 |  | 0
26 | Жилая площадь квартир, м2 | 4093 | Можно определить из поэтажного плана (сложить жилую площадь квартир). Должна быть меньше общей площади квартир! |  | 4093 |  | 0
27 | Длина МКД, м | 96.8 | Измерьте длину здания |  | 96.8 |  | 0
28 | Ширина МКД (глубина корпуса), м | 12 | Измерьте ширину здания |  | 12 |  | 0
29 | Высота МКД, м | 14 | Можно рассчитать исходя из высоты потолка и толщины перекрытий (т.е. высоты этажа) и числа этажей |  | 14 |  | 0
30 | Площадь фасадов, м2 из них: | 3046.4 | Фасад, примыкающий к соседнему зданию, не учитывается. Если здание простой формы, можно рассчитать исходя из полей 36-38: 2*Высота*(Длина+Ширина) |  | 3046.4 |  | 0
31 | Площадь наружных стен, м2 | 2310.1 | Разность между площадью фасадов, дверей и остекления |  | 2310.1 |  | 0
32 | Число окон в квартирах | 315 | Можно посчитать визуально число окон на этаже и умножить на число этажей (не забудьте, что в торцевых секциях окон может быть больше, чем в рядовых) |  | 315 |  | 0
33 | Площадь окон и балконных дверей в квартирах, м2 | 700.78 | В среднем, площадь двухстворчатого окна - 1,9, трехстворчатого - 2,9 м2 |  | 700.78 |  | 0
34 | Материал и конструктивное исполнение окон и балконных дверей в квартирах (при строительстве) | дерево, двойной раздельный | Выберите из предложенных вариантов |  | 0.34 |  | 0
35 | Число окон в МОП | 24 | Обычно одно окно на лестничную площадку, кроме 1-го этажа: 1*(Кол-во этажей-1)*Кол-во секций |  | 24 |  | 0
36 | Площадь окон в местах общего пользования, м2 | 18.72 | Измерить площадь одного окна и умножить на число окон, с учетом наличия окон разных размеров |  | 18.72 |  | 0
37 | Материал и конструктивное исполнение окон в местах общего пользования | дерево, двойной раздельный | Выберите из предложенных вариантов. Раздельный переплет - когда чтобы открыть окно следует отворить две створки по очереди |  |  |  | 0
38 | Число окон в нежилых помещениях | 0 | Посчитать |  | 0
39 | Площадь окон в нежилых помещениях, м2 | 0 | Измерить площадь одного окна и умножить на число окон, с учетом наличия окон разных размеров |  | 0
40 | Площадь совмещенной кровли (крыши, при отсутствии чердака), м2 | 1161.6 | Если чердака нет, то равна, приблизительно, площади этажа: Длина*Ширина |  | 1161.6 |  | 0
41 | Площадь перекрытия под холодным чердаком, м2 |  | Если холодный чердак занимает весь этаж, то равна, приблизительно, площади этажа: Длина*Ширина |  | 0 |  | 0
42 | Площадь перекрытия под "теплым" чердаком, м2 |  | Если "теплый" чердак занимает весь этаж, то равна, приблизительно, площади этажа: Длина*Ширина |  | 0 |  | 0
43 | Площадь перекрытий над неотапливаемым подвалом (техническим подпольем), м2 |  | Если неотапливаемый подвал занимает всю площадь под домом, то равна, приблизительно, площади этажа: Длина*Ширина |  | 0 |  | 0
44 | Площадь полов по грунту при отсутствии подвала или при отапливаемом подвале, или площадь 1-го этажа для МКД на сваях, м2 | 1243.37 | Равна, приблизительно, площади этажа плюс площадь стен подвала: Площадь этажа+(Длина+Ширина)*2*Высота потолка в подвале Для МКД на сваях равна площади этажа. |  | 1243.37 |  | 0
45 | Число входных дверей | 6 |  |  | 6 |  | 0
46 | Площадь входных дверей, м2 | 16.8 |  |  | 16.8 |  | 0
Введено верно
Информация о сопротивлении теплопередаче ограждающих конструкций (не обязательно)*
47 | Стены |  | Введите значения сопротивлений теплопередаче (м2*С/Вт), если есть результаты энергетических обследований. Если окна есть и старые, и современные - введите средневзвешенную величину
48 | Окна жилых помещений
49 | Окна МОП
50 | Окна нежилых помещений
51 | Кровля или чердачные перекрытия (при наличии чердака)
52 | Цокольные перекрытия или пол по грунту
53 | Входные двери
*заполнение блока не обязательно
0.375 | Данные по инженерным внутридомовым системам многоквартирного дома (системы отопления, горячего водоснабжения, электроснабжения)
Система отопления МКД
Расчетные (нормативные) значения температур внутреннего воздуха
54 | Температура внутреннего воздуха в жилых помещениях (квартирах), оС | 20 | Принимается согласно ГОСТ 30494-2011 "МКД жилые и общественные, Параметры микроклимата в помещениях" (20-22 оС - оптимальные значения; 18-24 оС - допустимые значения)
55 | Температура внутреннего воздуха в теплом чердаке (при наличии), оС | 16 | Для "теплых" чердаков принимается равной: +14 оС (7-8 этажные МКД); +15-16 оС (9-12 этажные МКД); +17-18 оС (14-17-этажные МКД)
56 | Температура внутреннего воздуха в подвале или техническом подполье (при наличии), оС | 2 | Для неотапливаемого подвала или технического подполья принимается равной не менее +2 оС, Для отапливаемого подвала или технического подполья принимается равной +10-14 оС
| Вид системы отопления |  | Оборудование системы отопления
57 |  | 58
Система горячего водоснабжения МКД
| Вид горячего водоснабжения |  | Схема централизованной системы горячего водоснабжения
59 |  | 60
Расчетные (нормативные) значения температур горячей и холодной воды
61 | Температура горячей воды в водоразборных приборах МКД (в местах водоразбора), оС | 60 | По данным СП 30,13330,2012 "Внутренний водопровод и канализация" Актуализированная редакция СНиП 2,04,01-85*, температура горячей воды должна быть не ниже 60 оС и не выше 75 оС
62 | Температура холодной водопроводной воды в отопительный период, оС | 5 | При отсутствии точных данных, допускается принимать равной +5 оС
63 | Температура холодной водопроводной воды в неотопительный (летний) период, оС | 15 | При отсутствии точных данных, допускается принимать равной +15 оС
64 | Продолжительность плановых прекращений подачи горячей воды (из-за отключений системы централизованного теплоснабжения на испытания и ремонты), сут | 10 | Введите число дней перерыва горячего водоснабжения
65 | Месяц, когда происходит плановое прекращение горячей воды | Август
66 | Коэффициент, учитывающий изменение среднего расхода воды на горячее водоснабжение в неотопительный (летний) период по отношению к отопительному периоду | 0.9 | При отсутствии данных принимается для жилищно-коммунального сектора равным 0,9; для курортов: 1,25
Степень комфортности МКД по горячему водоснабжению
67
Тип системы горячего водоснабжения
68
69
Система электроснабжения МКД
Освещение мест общего пользования
| Освещаемые места общего пользования | Время работы осветительных приборов в течение года, час | Примечание | Вид осветительных приборов | Количество осветительных приборов, ед | Единичная мощность прибора, Вт | Наличие датчиков присутствия или движения
70 | Подъезды (наружное освещение) | 2920 | При отсутствии точных данных допускается принимать: 2920-4240 часов (без датчиков присутствия или движения), 240-554 (при наличии датчиков присутствия или движения) | лампы накаливания | 6 | 100 | нет
71 | Лифтовые холлы и лестничные площадки | 2920 |  | лампы накаливания | 36 | 60 | нет
72 | Межквартирный коридор | 4380 | При отсутствии точных данных допускается принимать: 4380-8760 часов (без датчиков присутствия или движения), 240-554 (при наличии датчиков присутствия или движения) | лампы накаливания | 0 |  | нет
73 | Подвал (при наличии в МКД) | 300 | При отсутствии точных данных допускается принимать 300 часов (без датчиков присутствия или движения) | лампы накаливания | 6 | 60 | нет
74 | Чердак (при наличии в МКД) | 100 | При отсутствии точных данных допускается принимать 100 часов (без датчиков присутствия или движения) | лампы накаливания | 0 | 60 | нет
Лифтовое оборудование (при наличии в МКД)
75 | Количество лифтов, ед
76 | в том числе: новых энергоэффективных лифтов со встроенным частотно-регулируемым приводом и эффективной программой управления, ед
77 | Суммарная мощность лифтов, кВт
78 | Время работы лифтов в течение года, час | 2200 | При отсутствии точных данных допускается принимать 2200 часов (без эффективного привода)
Насосное оборудование (при наличии в МКД)
79 | Число циркуляционных насосов в системе отопления (всего), в том числе, ед
80 | в том числе: энергоэффективных насосов со встроенным частотно-регулируемым приводом и системой управления электродвигателем, ед
81 | Суммарная мощность насосов, кВт
82 | Время работы насосов в течение года, час | 4512 | При круглосуточной и бесперебойной работе соответствует продолжительности работы системы отопления (отопительному периоду) в часах
83 | Число циркуляционных насосов в системе горячего водоснабжения (всего), в том числе, ед | 1
84 | в том числе: энергоэффективных насосов со встроенным частотно-регулируемым приводом и системой управления электродвигателем, ед
85 | Суммарная мощность насосов, кВт | 0.132
86 | Время работы насосов в течение года, час | 8520 | При круглосуточной и бесперебойной работе соответствует продолжительности работы системы горячего водоснабжения с учетом плановых прекращений подачи горячей воды (365 минус продолжительность перерыва )*24
87 | Число повысительных насосов в системе холодного водоснабжения (всего), в том числе, ед
88 | в том числе: энергоэффективных насосов со встроенным частотно-регулируемым приводом и системой управления электродвигателем, ед
89 | Суммарная мощность насосов, кВт
90 | Время работы насосов в течение года, час | 8760 | При круглосуточной и бесперебойной работе соответствует продолжительности календарного года (8760 часов)
Прочее энергетическое оборудование (при наличии в МКД)
91 | Суммарная электрическая мощность, кВт
92 | Период работы прочего энергетического оборудования в течение года, час
0.5 | Фактическое потребление коммунальных ресурсов (тепловая энергия на отопление и горячее водоснабжение, электроэнергия, горячая вода)
93 | Договорные или проектные тепловые нагрузки МКД (всего)*, Гкал/ч |  | Источник информации: Договор поставки тепловой энергии (договор теплоснабжения) от энергоснабжающих или теплосетевых организаций.
94 | Отопление*, Гкал/ч | 0.362
95 | Горячее водоснабжение* , Гкал/ч | 0.248
96 | Вентиляция* (при наличии в МКД принудительной приточно-вытяжной системы вентиляции с вентиляционными калориферами), Гкал/ч
* заполнение блока не обязательно
| Температурный график отпуска тепловой энергии от источника теплоснабжения (котельной или ТЭЦ)* |  | Источник информации: Договор поставки тепловой энергии (договор теплоснабжения) от энергоснабжающих или теплосетевых организаций.
97 | Расчетное (максимальное) значение температуры сетевой воды в подающем трубопроводе, оС | 110
98 | Расчетное (максимальное) значение температуры сетевой воды в обратном трубопроводе, оС | 70
* заполнение блока не обязательно
| Температурный график внутридомовой системы отопления |  | Источник информации: Договор поставки тепловой энергии (договор теплоснабжения) от энергоснабжающих или теплосетевых организаций.
99 | Расчетное (максимальное) значение температуры сетевой воды на входе в систему отопления, оС | 95
100 | Расчетное (максимальное) значение температуры сетевой воды на выходе из системы отопления, оС | 70
Фактические данные по потреблению тепловой энергии МКД (по показаниям общедомовых приборов учета потребления тепловой энергии)
| Месяц | Потребление тепловой энергии, Гкал | [5 empty] | Оценка
|  | Всего, в том числе: | Отопление и вентиляция (при отсутствии отдельного учета, оставьте пустым) | Горячее водоснабжение (при отсутствии отдельного учета, оставьте пустым) |  |  |  | Отопление | Горячее водоснабжение
101 | Январь | 176.216 | [5 empty] | 156.8012 | 19.4148
102 | Февраль | 163.539 | [5 empty] | 141.4501 | 22.0889
103 | Март | 161.478 | [5 empty] | 141.3174 | 20.1606
104 | Апрель | 103.242 | [5 empty] | 71.6001 | 31.6419
105 | Май | 35.063 | [5 empty] | 10.0408 | 25.0222
106 | Июнь | 31.91 | [5 empty] | 4.9847 | 26.9253
107 | Июль | 28.652 | [5 empty] | 8.2193 | 20.4327
108 | Август | 17.94 | [5 empty] | -4.0785 | 22.0185
109 | Сентябрь | 30.493 | [5 empty] | 8.3935 | 22.0995
110 | Октябрь | 85.216 | [5 empty] | 61.4193 | 23.7966
111 | Ноябрь | 159.33 | [5 empty] | 142.2384 | 17.0916
112 | Декабрь | 145.461 | 819.985 | 318.515 |  |  |  | 819.985 | 318.515
| ВСЕГО | 1138.5 | 819.985 | 318.515 |  |  |  | 819.985 | 318.515
229818.16
Фактические данные по потреблению горячей воды (по показаниям общедомовых приборов расхода горячей воды)
| Месяц | Расход горячей воды
|  | Фактический за месяц, т/мес (м3/мес) за вычетом показаний ИПУ нежилых помещений, если таковые есть | Циркуляционный за месяц, т/мес (м3/мес) | Водоразбор на горячее водоснабжение, т/мес (м3/мес) | 38.7936 |  | 62.1
113 | Январь | 3189.36 | 3000 | 189.36 | Средний на человека расход воды в сутки ниже норматива на -38%. Проверьте, правильно ли введено количество жителей, объем водоразбора по месяцам и правильно ли выбраны параметры системы ГВС. Если это не поможет, возможно, информация о числе жителей некорректна, либо часть из них регулярно отсутсвует.
114 | Февраль | 3237.98 | 3000 | 237.98
115 | Март | 3202.92 | 3000 | 202.92
116 | Апрель | 3411.67 | 3000 | 411.67
117 | Май | 3356.05 | 3000 | 356.05
118 | Июнь | 3398.34 | 3000 | 398.34
119 | Июль | 3254.06 | 3000 | 254.06
120 | Август | 3289.3 | 3000 | 289.3
121 | Сентябрь | 3291.1 | 3000 | 291.1
122 | Октябрь | 3269.03 | 3000 | 269.03
123 | Ноябрь | 3147.12 | 3000 | 147.12
124 | Декабрь | 3167.31 | 3000 | 167.31
| ВСЕГО | 39214.24 | 36000 | 3214.24
Фактические данные по потреблению электрической энергии (по показаниям общедомовых и индивидуальных приборов расхода электрической энергии)
| Месяц | Потребление электрической энергии МКД (всего за вычетом нежилых помещений, при наличии), тыс кВт*ч | Потребление электрической энергии жилыми помещениями (квартирами), тыс кВт*ч | Потребление электроэнергии на общедомовые нужды, тыс кВт*ч
|  |  |  | Всего, в том числе: | Освещение мест общего пользования (при отсутствии отдельного учета оставьте пустыми) | Работа лифтов (при наличии) (при отсутствии отдельного учета оставьте пустыми) | Работа насосного оборудования (при наличии) (при отсутствии отдельного учета оставьте пустыми) | Работа прочего энергетического оборудования (при наличии) (при отсутствии отдельного учета оставьте пустыми) |  |  | Всего, в том числе: | Освещение мест общего пользования | Работа лифтов (при наличии) | Работа насосного оборудования (при наличии) | Отопление | ГВС | ХВС | Работа прочего энергетического оборудования (при наличии) | Всего, в том числе: | Освещение мест общего пользования | Работа лифтов (при наличии) | Работа насосного оборудования (при наличии) | Отопление | ГВС | ХВС | Работа прочего энергетического оборудования (при наличии)
125 | Январь |  | 0 | 1.286 |  |  |  |  | При отсутствии отдельного учета потребления ЭЭ на общедомовые нужды определите как разность потребления ЭЭ на все МКД (кроме нежилых помещений) и потребления ЭЭ в квартирах. |  | 0.77881 | 0.6806 | 0 | 0.098208 | 0 | 0.098208 | 0 | 0 | 1.286 | 1.1238 | 0 | 0.16217 | 0 | 0.16217 | 0 | 0
126 | Февраль |  | 0 | 1.286 | [6 empty] | 0.7693 | 0.6806 | 0 | 0.088704 | 0 | 0.088704 | 0 | 0 | 1.286 | 1.1377 | 0 | 0.14828 | 0 | 0.14828 | 0 | 0
127 | Март |  | 0 | 1.286 | [6 empty] | 0.77881 | 0.6806 | 0 | 0.098208 | 0 | 0.098208 | 0 | 0 | 1.286 | 1.1238 | 0 | 0.16217 | 0 | 0.16217 | 0 | 0
128 | Апрель |  | 0 | 1.286 | [6 empty] | 0.77564 | 0.6806 | 0 | 0.09504 | 0 | 0.09504 | 0 | 0 | 1.286 | 1.1284 | 0 | 0.15757 | 0 | 0.15757 | 0 | 0
129 | Май |  | 0 | 1.286 | [6 empty] | 0.77881 | 0.6806 | 0 | 0.098208 | 0 | 0.098208 | 0 | 0 | 1.286 | 1.1238 | 0 | 0.16217 | 0 | 0.16217 | 0 | 0
130 | Июнь |  | 0 | 1.286 | [6 empty] | 0.77564 | 0.6806 | 0 | 0.09504 | 0 | 0.09504 | 0 | 0 | 1.286 | 1.1284 | 0 | 0.15757 | 0 | 0.15757 | 0 | 0
131 | Июль |  | 0 | 1.286 | [6 empty] | 0.77881 | 0.6806 | 0 | 0.098208 | 0 | 0.098208 | 0 | 0 | 1.286 | 1.1238 | 0 | 0.16217 | 0 | 0.16217 | 0 | 0
132 | Август |  | 0 | 1.286 | [6 empty] | 0.74713 | 0.6806 | 0 | 0.066528 | 0 | 0.066528 | 0 | 0 | 1.286 | 1.1715 | 0 | 0.11451 | 0 | 0.11451 | 0 | 0
133 | Сентябрь |  | 0 | 1.286 | [6 empty] | 0.77564 | 0.6806 | 0 | 0.09504 | 0 | 0.09504 | 0 | 0 | 1.286 | 1.1284 | 0 | 0.15757 | 0 | 0.15757 | 0 | 0
134 | Октябрь |  | 0 | 1.286 | [6 empty] | 0.77881 | 0.6806 | 0 | 0.098208 | 0 | 0.098208 | 0 | 0 | 1.286 | 1.1238 | 0 | 0.16217 | 0 | 0.16217 | 0 | 0
135 | Ноябрь |  | 0 | 1.286 | [6 empty] | 0.77564 | 0.6806 | 0 | 0.09504 | 0 | 0.09504 | 0 | 0 | 1.286 | 1.1284 | 0 | 0.15757 | 0 | 0.15757 | 0 | 0
136 | Декабрь |  | 0 | 1.286 | [6 empty] | 0.77881 | 0.6806 | 0 | 0.098208 | 0 | 0.098208 | 0 | 0 | 1.286 | 1.1238 | 0 | 0.16217 | 0 | 0.16217 | 0 | 0
| ВСЕГО | 0 | 0 | 15.432 | 0 | 0 | 0 | 0 |  |  | 9.2918 | 8.1672 | 0 | 1.1246 | 0 | 1.1246 | 0 | 0 | 15.432 | 13.5642 | 0 | 1.8678 | 0 | 1.8678 | 0 | 0
0.625 | Данные о температуре воздуха и продолжительности отопительного периода базового года (до проведения работ)
137 | Последний месяц и год, за который выставлены счета | февраль | 2017
Источник информации: Данные органов местного самоуправления.
| Отопительный сезон | 2015/2016 гг. | 2016/2017 гг.
138 | Начало | не требуется | 2016-10-06
139 | Окончание | 2016-04-15 |  | Не вводите окончание отопительного сезона 2016/2017 гг., если оно позже, чем месяц последнего счета!
| Продолжительность отопительного сезона, сутки | 191
| Окончание отопительного периода (дата): | 2016-04-15
| Месяц | Температура наружного воздуха средняя, оС |  | Градусо-сутки месяца, оС*сут |  | Коэффициент приведения к нормативным климатическим условиям | Число дней работы отопления в месяце | Число дней в месяце | Вспомогательные расчеты по определению средней температуры за отопительный период
|  | Нормативная | Фактическая | Нормативные | Фактические
140 | Январь | -2.2 | -1.7 | 688.2 | 672.7 | 1.023 | 31 | 31 | -52.7 | 0
141 | Февраль | -1.7 | -0.4 | 607.6 | 571.2 | 1.0637 | 28 | 28 | -11.2 | 0
142 | Март | 1.7 | 3.7 | 567.3 | 505.3 | 1.1227 | 31 | 31 | 114.7 | 0
143 | Апрель | 6.7 | 8.2 | 246.05 | 177 | 1.3901 | 15 | 30 | 123 | 0
144 | Май | 12.2 | 15 | 0 | 0 | 0 | 0 | 31 | 0 | 0
145 | Июнь | 15.6 | 17.5 | 0 |  | 0 | 0 | 30 | 0 | 0
146 | Июль | 17.7 | 18.8 | 0 |  | 0 | 0 | 31 | 0 | 0
147 | Август | 17.3 | 17.5 | 0 |  | 0 | 0 | 31 | 0 | 0
148 | Сентябрь | 12.9 | 14.6 | 0 | 0 | 0 | 0 | 30 | 0 | 0
149 | Октябрь | 8.3 | 6.5 | 216.45 | 337.5 | 0.64133 | 25 | 31 | 162.5 | 0
150 | Ноябрь | 3.4 | 3.6 | 498 | 492 | 1.0122 | 30 | 30 | 108 | 0
151 | Декабрь | -0.4 | 2.5 | 632.4 | 542.5 | 1.1657 | 31 | 31 | 77.5 | 0
| Среднее значение за отопительный период | 1.2 | 2.7319 | 3534.4 | 3298.2 | 1.0716 |  |  | 2.7319 | 0
0.75 | Данные по тарифам в отчетные месяцы
| Тепловая энергия | Электрическая энергия
| руб/Гкал | руб/кВтч
152 | 2127.39 | 3.74
В случае двух- или трехтарифного прибора учета, введите средний тариф по счету: частное от"всего оплачено, руб" и "всего потреблено электроэнергии, кВтч"
0.875 | Проверка ошибок ввода исходных данных
| 1 | выбор серии |  | Введено верно
| 2 | общая информация (этажи, секции, квартиры) |  | Введено верно
| 3 | объемно-планировочные характеристики |  | Введено верно
| 4 | температурный график |  | Введено верно
| 5 | водоразбор по месяцам |  | Введено верно
| 6 | циркуляционный трубопровод ГВС |  | Ошибок нет
| 7 | потребление ТЭ по месяцам |  | Введено верно
| 8 | электроэнергия ОДН |  | Введено верно
| 9 | нежилые помещения |  | Ошибок нет
| 10 | даты отопительного сезона |  | Введено верно
| 11 | климат |  | Введено верно
| 12 | тарифы |  | Введено верно
|  | Итого | Ошибок нет
1
8/8 | ГОТОВО! Переходите на лист "Список мероприятий"
Formulas:
Вид осветительных приборов = IFERROR(IF(OR( MONTH(DATEVALUE(D239&" "&E239))<4, [Примечание]>EDATE(DATEVALUE(D239&" "&E239),1)-1), "Не вводите окончание отопительного сезона "&CONCATENATE(E239-1,"/",E239," гг.")&", если оно позже, чем месяц последнего счета!", ""), "")
присутствует
теплый
Изолированные стояки
Полотенцесушители
термостаты
Система отопления
Авторегулирование
Элеваторный узел
Автоматизированный узел управления системой отопления (АУУ СО)
Автоматизированный индивидуальный тепловой пункт (АИТП)
присутствует
отапливается
однотрубная
двухтрубная
ГВС
централизованное, когда для приготовления горячей воды используется тепловая энергия от котельной или ТЭЦ
децентрализованное с приготовлением горячей воды в индивидуальных поквартирных газовых водонагревателях (газовых колонках)
Схема ЦГВС
открытая с отбором сетевой воды на горячее водоснабжение из тепловой сети
закрытая с приготовлением горячей воды в центральном тепловом пункте (ЦТП)
Степень комфортности
умывальники, мойки, души, сидячие ванны
умывальники, мойки, души, ванны от 1,5м
то же, с квартирными регуляторами давления
с повышенными требованиями к благоустройству
наличие циркуляционного трубопровода ГВС
Без смешивающих устройств (непосредственное подключение)
входные двери утеплены/есть доводчики
утеплены чердачные перекрытия /крыша
утеплены перекрытия над подвалом/пол по грунту
МКД переменной этажности
Теплоэнергия
Электроэнергия
Горячая вода
к МКД примыкает другое многоэтажное здание слева
к МКД примыкает другое многоэтажное здание справа
закрытая с приготовлением горячей воды в индивидуальном тепловом пункте (ИТП)

## Список мероприятий
| << вернуться на титульный лист |  |  |  | открыть руководство пользователя…
Проверка |  | Мероприятия, применимые в данном МКД |  | Эффекты | Объем применения, ед. | Стоимость оборудования и материалов, руб за ед | Всего, в т.ч.: | ПИР | Стоимость оборудования (материа-лов) | СМР и ПНР | Ограничения | Эффект мероприятия индивидуальный, в натур. показателях |  |  | %,Отопление |  | %,ГВС |  | %, Всего теплоэнергия |  | %,ЭЭ |  | Ошибка в стоимости | Доступно | Выбрано |  | Ошибка
|  |  | РЕКОМЕНДАЦИИ | [8 empty] | Эффект, в натур. Показателях |  |  | %,Отопление |  | %,ГВС |  | %, Всего теплоэнергия |  | %,ЭЭ
|  | Фактическое годовое потребление тепла на отопление и вентиляцию, приведенное к нормативным климатическим условиям, превышает расчетную величину на 69%! |  | Это может свидетельствовать о перетопе МКД. Установка узлов управления потреблением теплоэнергией устранит переотапливание и реализует экономию | Средний на человека расход воды в сутки ниже норматива на -38%. Проверьте, правильно ли введено количество жителей, объем водоразбора по месяцам и правильно ли выбраны параметры системы ГВС. Если это не поможет, возможно, информация о числе жителей некорректна, либо часть из них регулярно отсутсвует. | [6 empty] | Теплоэнергия на отопление и вентиляцию, Гкал | Теплоэнергия на ГВС, Гкал | Электроэнергия, кВтч | Вклад мероприятия отдельно, % | Вклад совместно с дополняющими | Вклад мероприятия отдельно, % | Вклад совместно с дополняющими | Вклад мероприятия отдельно, % | Вклад совместно с дополняющими | Вклад мероприятия отдельно, % | Вклад совместно с дополняющими
ВЫБОР МЕРОПРИЯТИЙ
|  |  | Ограждающие конструкции | Эффекты | [6 empty] | Ограничения |  |  |  |  | 40.76% |  | 0% |  | 29.36% |  | -4.783% |  |  |  |  | 0
|  |  | Ремонт и утепление фасада | [8 empty] | 0 |  |  | 0% | 0% |  |  | 0% | 0%
|  |  | Повышение теплозащиты наружных стен | 1) Сокращение трансмиссионных тепловых потерь через наружные стены 2) Уменьшение промерзания наружных стен (увеличение срока службы) | м2 | руб за ед | руб | руб | руб | руб | Мероприятие неэффективно для МКД, построенных позднее 2000 г | [15 empty] | 0
|  |  | повышение теплозащиты наружных стен |  | 2310.1 |  | 0 |  | 0 |  |  | 0 |  |  | 0% | 0% |  |  | 0% | 0% |  |  | 0 | 1 | 0 | FALSE | 0
|  |  | Пожалуйста, выберите технологию | [20 empty] | 0 | 0 |  | 0
|  |  | Пожалуйста, выберите толщину утеплителя, см | [20 empty] | 0 | 0 |  | 0
|  |  | Заделка и герметизация межпанельных соединений (швов) и ликвидация "мостиков" холода |  | 2310.1 |  | 0 |  |  |  | Неприменимо для МКД из кирпича и в случае выбора ремонта или утепления фасада | 0 |  |  | 0% | 0% |  |  | 0% | 0% |  |  | 0 | 0 | 0 | FALSE | 0
|  |  | Повышение теплозащиты окон МОП | 1) Сокращение трансмиссионных тепловых потерь через окна. 2) Уменьшение расхода теплоты на нагрев холодного наружного воздуха, инфильтрирующегося в МКД через неплотности оконных проемов | шт | руб за ед | руб | руб | руб | руб |  | 0 |  |  | 0% | 0% |  |  | 0% | 0% |  |  | 0 | 1 | 0 | FALSE | 0
|  |  | Пожалуйста, выберите конструкцию |  | 24 |  | 0 |  | 0 | [14 empty] | 0 | 0 |  | 0
|  |  | Ремонт крыши | [8 empty] | 0 |  |  | 0% | 0% |  |  | 0% | 0%
|  |  |  | 1) Сокращение трансмиссионных тепловых потерь через крышу (верхнего покрытия). 2) Уменьшение промерзания крыши (увеличение срока службы) | м2 | руб за ед | руб | руб | руб | руб | Мероприятие неэффективно при наличии чердака в МКД
|  |  | Повышение теплозащиты крыши |  | 1161.6 |  | 0 |  | 0 |  |  | 0 |  |  | 0% | 0% |  |  | 0% | 0% |  |  | 0 | 1 | 0 | FALSE | 0
|  |  | Пожалуйста, выберите технологию | [20 empty] | 0 | 0 |  | 0
|  |  | Пожалуйста, выберите толщину утеплителя, см | [20 empty] | 0 | 0 |  | 0
|  |  | Устройство "теплого" чердака | 1) Сокращение трансмиссионных тепловых потерь через чердачное перекрытие. 2) Уменьшение промерзания чердачного перекрытия (увеличение срока службы) |  |  | 0 |  |  |  | Мероприятие применимо только при наличии холодного чердака в МКД | 0 |  |  | 0% | 0% |  |  | 0% | 0% |  |  | 0 | 0 | 0 | FALSE | 0
|  |  | Повышение теплозащиты чердачного перекрытия | 1) Сокращение трансмиссионных тепловых потерь через чердачное перекрытие. 2) Уменьшение промерзания чердачного перекрытия (увеличение срока службы) | м2 | руб за ед | руб | руб | руб | руб | Мероприятие применимо только при наличии чердака в МКД (и при условии, что не было реализовано ранее)
|  |  | утепление чердачного перекрытия |  | 0 | 0 | 0 |  | 0 |  |  | 0 |  |  | 0% | 0% |  |  | 0% | 0% |  |  | 0 | 0 | 0 | FALSE | 0
|  |  | Пожалуйста, выберите технологию | [20 empty] | 0 | 0 |  | 0
|  |  | Пожалуйста, выберите толщину утеплителя, см | [20 empty] | 0 | 0 |  | 0
|  |  | Установка узлов управления и регулирования потребления ресурсов |  | ед | руб за ед | руб | руб | руб | руб |  |  |  | -738.1783 | 40.76% | 40.76% |  | 0% |  | 29.36% | -4.783% | -4.783%
|  |  | Установка узлов управления и регулирования потребления тепловой энергии в системе отопления и/или горячего водоснабжения (выберите ниже) | 1) Автоматическое регулирование параметров теплоносителя в системах отопления и ГВС* (поддержание температурного графика системы отопления и температуры горячей воды на заданном уровне). 2) Сокращение расхода тепловой энергии в системе отопления (устранение переотапливания МКД в переходный период года) 3) Уменьшение расхода тепловой энергии в системе ГВС* (* при выборе АИТП) | 1 | 1100000 | 1100000 |  | 1100000 |  | АУУ применимо только для централизованного отопления, АИТП применимо только для централизованного отопления и централизованного ГВС | 334.3065 | 0 | -738.1783 | 40.76% | 40.76% | 0% | 0% | 29.36% | 29.36% | -4.783% | -4.783% | 0 | 1 | 1 | TRUE | 0 | Установка автоматизированного узла управления системой отопления (АУУ СО) с погодозависимым регулированием параметров теплоносителя в системе отопления
|  | Выберите тип узла | Установка автоматизированного узла управления системой отопления (АУУ СО) с погодозависимым регулированием параметров теплоносителя в системе отопления | [20 empty] | 1 | 1
|  |  | Модернизация ИТП с установкой теплообменника ГВС и установкой аппаратуры управления горячим водоснабжением (регуляторов температуры горячей воды) | Сокращение расхода тепловой энергии в системе горячего водоснабжения |  |  | 0 |  |  |  | Применимо только для централизованного горячего водоснабжения. Неприменимо при реализации следующих мероприятий и технологий: 1) установка АИТП 2)установка регуляторов температуры горячей воды на вводе в МКД |  | 0 |  |  |  | 0% | 0% | 0% | 0% |  |  | 0 | 1 | 0 | FALSE | 0
|  |  | Установка регуляторов температуры горячей воды на вводе в МКД | Уменьшение расхода тепловой энергии в системе горячего водоснабжения |  |  | 0 |  |  |  | Применимо только для централизованного ГВС. Неприменимо вместе с: 1) Модернизация ИТП с установкой теплообменника ГВС и установкой аппаратуры управления ГВС (регуляторов температуры горячей воды) 2) Установка автоматизированного индивидуального теплового пункта (АИТП) с автоматическим регулированием параметров теплоносителя в системах отопления и ГВС |  | 0 |  |  |  | 0% | 0% | 0% | 0% |  |  | 0 | 1 | 0 | FALSE
|  |  | Ремонт внутридомовых инженерных систем | [12 empty] | 0% |  | 0% |  | 0%
|  |  | Ремонт (замена) трубопроводов внутридомовой системы отопления в сочетании с тепловой изоляцией (в неотапливаемых помещениях) | 1) Сокращение тепловых потерь трубопроводами отопления 2) Уменьшение физического износа системы отопления (увеличение срока службы) |  |  | 0 |  |  |  |  | 0 |  |  | 0% | 0% |  |  | 0% | 0% |  |  | 0 | 1 | 0 | FALSE | 0
|  |  | Ремонт (замена) трубопроводов внутридомовой системы горячего водоснабжения в сочетании с тепловой изоляцией (в неотапливаемых помещениях; по стоякам) | 1) Сокращение тепловых потерь трубопроводами горячего водоснабжения 2) Сокращение слива горячей воды из-за остывания (при отсутствии водоразбора горячей воды в ночные или дневные часы суток) 3) Уменьшение физического износа системы горячего водоснабжения (увеличение срока службы) |  |  | 0 | [5 empty] | 0 |  |  |  | 0% | 0% | 0% | 0% |  |  | 0 | 1 | 0 | FALSE | 0
|  |  | Установка циркуляционного трубопровода и насоса в системе горячего водоснабжения | 1) Сокращение слива горячей воды из-за остывания (при отсутствии водоразбора горячей воды в ночные или дневные часы суток) |  |  | 0 |  |  |  | Применимо только для централизованного горячего водоснабжения при отсутствии циркуляционного трубопровода ГВС |  | 0 |  |  |  | 0% | 0% | 0% | 0% |  |  | 0 | 0 | 0 | FALSE | 0
По возможности введите длину трубопровода к установке, м, ниже. При отсутствии информации оставьте поле пустым:
231.6
|  |  | Установка частотно-регулируемого привода на существующее насосное оборудование систем отопления, горячего и холодного водоснабжения | 1) Сокращение потребления электроэнергии насосным оборудованием 2) Повышение надежности работы насосного оборудования |  |  | 0 |  |  |  | Применимо только при наличии насосного оборудования в системах отопления, ГВС и/или ХВС. Неприменимо при реализации мероприятия "Замена насосного оборудования на новое энергоэффективное (со встроенным частотно-регулируемым приводом и системой управления электродвигателем)". Неприменимо при реализации мероприятия "Установка узлов управления (АУУ или АИТП)", т.к. это мероприятие уже подразумевает замену насосов | [10 empty] | 0% |  | 1 | 0 |  | 0
|  |  | отопление |  |  |  | 0 | [6 empty] | 0 | [6 empty] | 0% | 0% | 0 | 0 | 0 | FALSE | 0
|  |  | ГВС |  |  |  | 0 | [6 empty] | 0 | [6 empty] | 0% | 0% | 0 | 1 | 0 | FALSE | 0
|  |  | ХВС |  |  |  | 0 | [6 empty] | 0 | [6 empty] | 0% | 0% | 0 | 0 | 0 | FALSE | 0
|  |  | Замена существующего насосного оборудования на новое энергоэффективное оборудование (со встроенным частотно-регулируемым приводом и системой управления электродвигателем): | 1) Сокращение потребления электроэнергии насосным оборудованием 2) Повышение надежности работы насосного оборудования |  |  | 0 |  |  |  | Применимо только при наличии насосного оборудования в системах отопления, ГВС и/или ХВС. Неприменимо при реализации мероприятия "Установка узлов управления (АУУ или АИТП)", т.к. это мероприятие уже подразумевает замену насосов | [10 empty] | 0% |  | 1 | 0
|  |  | отопление |  |  |  | 0 | [6 empty] | 0 | [6 empty] | 0% | 0% | 0 | 0 | 0 | FALSE | 0
|  |  | ГВС |  |  |  | 0 | [6 empty] | 0 | [6 empty] | 0% | 0% | 0 | 1 | 0 | FALSE | 0
|  |  | ХВС |  |  |  | 0 | [6 empty] | 0 | [6 empty] | 0% | 0% | 0 | 0 | 0 | FALSE | 0
|  |  | Установка устройств для компенсации реактивной мощности (УКРМ) насосного оборудования | Уменьшение потребления электроэнергии лифтовым и/или насосным оборудованием |  |  | 0 |  |  |  | Мероприятие может быть реализовано только при наличии насосного оборудования |  |  | 0 | [6 empty] | 0% | 0% | 0 | 1 | 0 | FALSE | 0
|  |  | Ремонт и замена лифтового оборудования | [10 empty] | 0 | [7 empty] | 0%
|  |  | Ремонт лифтового оборудования с установкой частотно-регулируемого привода и эффективной программой управления | 1) Сокращение потребления электроэнергии лифтовым оборудованием 2) Повышение надежности работы лифтового оборудования |  |  | 0 |  |  |  | Мероприятие может быть реализовано только при наличии лифтов |  |  | 0 | [6 empty] | 0% | 0% | 0 | 0 | 0 | FALSE | 0
|  |  | Замена существующего лифтового оборудования на новое со встроенным частотно-регулируемым приводом и эффективной программой управления |  |  |  | 0 | [6 empty] | 0 | [6 empty] | 0% | 0% | 0 | 0 | 0 | FALSE | 0
|  | мощность |  | При замене нескольких лифтов укажите суммарную мощность новых лифтов. При замене не всех лифтов МКД укажите результирующую суммарную мощность лифтов (с учетом не подвергшихся замене)
|  |  | Установка устройств для компенсации реактивной мощности (УКРМ) лифтового оборудования | Уменьшение потребления электроэнергии лифтовым и/или насосным оборудованием |  |  | 0 |  |  |  | Мероприятие может быть реализовано только при наличии лифтов |  |  | 0 | [6 empty] | 0% | 0% | 0 | 0 | 0 | FALSE | 0
|  |  | Ремонт подвальных помещений, относящихся к общему имуществу МКД, и фундамента | [8 empty] | 0 |  |  | 0% | 0% |  |  | 0% | 0%
|  |  | Повышение теплозащиты пола по грунту | 1) Сокращение трансмиссионных тепловых потерь через пол по грунту 2) Уменьшение промерзания пола по грунту (увеличение срока службы) | м2 | руб за ед | руб | руб | руб | руб | Применимо при отсутствии подвала (подполья) или при наличии отапливаемого подвала (подполья) (и при условии, что не было реализовано ранее)
|  |  | Утепление пола по грунту |  | 1243.37 | 1243.37 | 0 |  | 0 |  |  | 0 |  |  | 0% | 0% |  |  | 0% | 0% |  |  | 0 | 1 | 0 | FALSE | 0
|  |  | Пожалуйста, выберите технологию | [20 empty] | 0 | 0 |  | 0
|  |  | Пожалуйста, выберите толщину утеплителя, см | [20 empty] | 0 | 0 |  | 0
|  |  | Повышение теплозащиты перекрытий над подвалом | 1) Сокращение трансмиссионных тепловых потерь через перекрытия над неотапливаемым подвалом | м2 | руб за ед | руб | руб | руб | руб | Применимо только при наличии неотапливаемого подвала или подполья(и при условии, что не было реализовано ранее)
|  |  | Повышение теплозащиты перекрытия над подвалом |  | 0 | 0 | 0 |  | 0 |  |  | 0 |  |  | 0% | 0% |  |  | 0% | 0% |  |  | 0 | 0 | 0 | FALSE | 0
|  |  | Пожалуйста, выберите технологию | [20 empty] | 0 | 0 |  | 0
|  |  | Пожалуйста, выберите толщину утеплителя, см | [20 empty] | 0 | 0 |  | 0
|  |  | Другие виды работ | [8 empty] | 0 |  |  | 0% | 0% |  |  | 0% | 0% |  | 0%
[5 empty] | ед | руб за ед | руб
|  |  | Уплотнение наружных входных дверей с установкой доводчиков | 1) Сокращение трансмиссионных тепловых потерь через входные двери 2) Уменьшение расхода теплоты на нагрев холодного наружного воздуха, инфильтрирующегося в МКД через неплотности дверных проемов, а также через открытые двери | 6 |  | 0 |  | 0 |  |  | 0 |  |  | 0% | 0% |  |  | 0% | 0% |  |  | 0 | 1 | 0 | FALSE | 0
|  |  | Замена светильников на основе ламп накаливания в местах общего пользования на энергоэффективные осветительные приборы | 1) Сокращение потребления электроэнергии на освещение мест общего пользования | 48 |  | 0 |  | 0 |  |  |  |  | 0 | [6 empty] | 0% | 0% | 0 | 1 | 0 | FALSE | 0
светодиодные осветительные приборы
|  |  | Установка систем автоматического контроля и регулирования освещения в местах общего пользования | 1) Уменьшение потребления электроэнергии на освещение мест общего пользования |  |  | 0 |  | 0 |  |  |  |  | 0 | [6 empty] | 0% | 0% | 0 | 1 | 0 | FALSE | 0
ВЫБРАННЫЕ МЕРОПРИЯТИЯ:
Установка автоматизированного узла управления системой отопления (АУУ СО) с погодозависимым регулированием параметров теплоносителя в системе отопления
Характеристики пакета мероприятий
|  |  | Наименование показателя | Ед. изм. | Значение | Примечание
Стоимостные характеристики
|  |  | Стоимость пакета мероприятий, руб | руб | 1100000
|  |  | Удельная стоимость пакета мероприятий на общую площадь МКД | руб/м2 | 202.3323
|  |  | То же, на м2 общей площади помещений (жилых и нежилых) | руб/м2 | 257.3099
|  |  | Прогноз годовой экономии затрат на коммунальные ресурсы | руб | 727814.0824
|  |  | Прогноз целевого показателя экономии | % | 29.35%
|  |  | Срок окупаемости пакета мероприятий | год | 1.5114
Энергетические характеристики
|  |  | Годовая экономия тепловой энергии | Гкал | 343.6186
|  |  | Годовая экономия электроэнергии | кВт*ч | -738.1783
|  |  | Дополнительное потребление электроэнергии | кВт*ч | 738.1783 | Обусловлено работой насосного оборудования в составе АИТП, АУУ СО или циркуляционного насоса в системе горячего водоснабжения
|  |  | Суммарная экономия энергетических ресурсов | кВт*ч | 398818.3671
|  |  | Удельная экономия энергетических ресурсов | кВт*ч/м2 | 93.2908
Note on Q32: Anna D. Myshak: экономия, если насосы ГВС и/или отопления уже были (заменены на новые) и рост, если их не было
Note on D57: Укажите мощность новых лифтов

## Экономический расчет
<< вернуться на титульный лист |  |  | открыть руководство пользователя…
Экономический расчет
Затраты на выбранные мероприятия | руб | 1100000
Затраты на проведение КР всего | руб | 1100000
Заемные средства | руб
срок кредита | месяцев
ставка | %
Чистый прирост эксплуатационных затрат после капремонта (в месяц) | руб | 2760.7867
Тарифы действующие
Теплоэнергия | руб/Гкал | 2127.39
Электроэнергия | руб/кВтч | 3.74
Экономия от выбранных мероприятий
руб
| Затраты в отчетном году | Затраты после КР | Годовая экономия ЭР в натур.величинах
Всего | 2479749.195 | 1751935.1126
Теплоэнергия, Гкал | 2422033.515 | 1691458.6459 | 343.6186
на отопление и вентиляцию | 1744427.8891 | 1013731.051 | 343.6186
на ГВС | 677605.6258 | 677727.5949 | 0
Электроэнергия, кВтч | 57715.68 | 60476.4667 | -738.1783
в т.ч. Прирост потребления ЭЭ за счет установки нового насосного оборудования |  |  | 738.1783
Общая площадь МКД, м2 | 5436.6
Площадь помещений (жилых и нежилых) | 4275
Стоимость пакета, руб | 1100000
Стоимость удельная, руб/м2 | 202.3323 | На общую площадь (включая МОП)
Стоимость удельная, руб/м2 | 257.3099 | На площадь жилых и нежилых помещений
Финансовая поддержка фонда, руб
На затраты на КР | 550000
На выплату процентов | 0
Экономия в ценовом выражении, руб/год | 727814.0824
Целевой показатель экономии | 29.35%
Срок окупаемости простой | 1.5114
Экономия в руб.
1 | 0% |  | 0% | 0
2 | 0% |  | 0% | 0
3 | 0% |  | 0% | 0
4 | 0% |  | 0% | 0
5 | 0% |  | 0% | 0
6 | 0% |  | 0% | 0
7 | 29.36% |  | 0% | 0
8 | 0% |  | 0% | 0
9 | 0% |  | 0% | 0
10 | 0% | Установка узлов управления | 100% | 711072.3689
11 | 0% |  | 0% | 0
12 | 0% |  | 0% | 0
13 | 0% |  | 0% | 0
14 | 0% |  | 0% | 0
15 | 0% |  | 0% | 0
16 | 0% |  | 0% | 0
17 | 0% |  | 0% | 0
18 | 0% |  | 0% | 0
19 | 0% |  | 0% | 0
20 | 0% |  | 0% | 0
21 | 0% |  | 0% | 0
22 | 0% |  | 0% | 0
23 | 0% |  | 0% | 0

## Форма обратной связи
<< вернуться на титульный лист |  |  | открыть руководство пользователя…
Форма обратной связи приложения Помощник ЭКР
Уважаемый пользователь! Благодарим за проявленный интерес к Помощнику ЭКР. Вы поможете нам его улучшить, если заполните эту небольшую анкету. Для выбора подходящего варианта ответа необходимо поставить в ячейку рядом с ним любой символ (например "*" или "+"). Просим Вас выбрать только один вариант ответа на каждый вопрос. Для некоторых вариантов ответа предлагаем на Ваше усмотрение указать дополнительную информацию, которая вводится в ячейке ниже варианта ответа.
I. Несколько вопросов о Вас (персональные данные не используются)
Субъект Российской Федерации: |  |  |  | Алтайский край | управление МКД | частное лицо
Город: |  |  |  | Амурская область | предоставление коммунальных услуг | юридическое лицо
Имя (псевдоним): |  |  |  | Архангельская область | энергосервисные услуги | орган власти субъекта РФ
Контактный e-mail: |  |  |  | Астраханская область | ремонт многоквартирных домов | орган местного самоуправления
Контактный телефон: |  |  |  | Белгородская область | исполнение функций публичной власти
Вы ‒ частное лицо или представитель организации: |  |  |  | Брянская область | иная деятельность
Наименование организации/органа: |  |  |  | Владимирская область
Основной вид деятельности организации: |  |  |  | Волгоградская область
Вологодская область
II. Вопросы о Вашем опыте использования Помощника ЭКР |  |  |  | Воронежская область
1. | Откуда Вам стало известно о существовании Помощника ЭКР? |  |  | город Москва
а |  | из сообщений СМИ, и открытых источников |  | город Санкт-Петербург
б |  | от знакомых |  | город Севастополь
в |  | в связи с трудовой деятельностью, исполнением служебных обязанностей |  | Еврейская автономная область
г |  | иное |  | Забайкальский край
Ивановская область
2. | Для чего Вы использовали Помощника ЭКР? |  |  | Иркутская область
а |  | прогноза экономического эффекта от капремонта своего дома |  | Кабардино-Балкарская Республика
б |  | анализ потенциала повышения энергосбережения в многоквартирных домах, находящихся под Вашим управлением |  | Калининградская область
в |  | формирование региональных программ капитального ремонта |  | Калужская область
г |  | углубление собственных знаний в теме энергоэффективности жилья |  | Камчатский край
д |  | научная деятельность |  | Карачаево-Черкесская Республика
е |  | иное |  | Кемеровская область
3. | Как Вы охарактеризуете свой уровень навыков владения персональным компьютером и программой Microsoft Excel? |  |  | Кировская область
а |  | базовые навыки |  | Костромская область
б |  | средний уровень |  | Краснодарский край
в |  | продвинутый пользователь |  | Красноярский край
г |  | эксперт |  | Курганская область
4. | Столкнулись ли Вы с трудностями при использовании Помощника ЭКР? |  |  | Курская область
а |  | НЕТ, использование Помощника ЭКР оказалось простым |  | Ленинградская область
б |  | ДА, были некоторые затруднения, которые удалось решить после обращения к руководству пользователя |  | Липецкая область
в |  | ДА, были значительные затруднения, которые удалось решить после консультации со специалистом |  | Магаданская область
г |  | ДА, затруднения не позволили использовать Помощника ЭКР в полной мере |  | Московская область
5. | В чем заключались основные затруднения при работе с Помощником ЭКР? |  |  | Мурманская область
а |  | непонятно, какие данные необходимо ввести |  | Ненецкий автономный округ
б |  | отсутствуют необходимые исходные данные, а именно … |  | Нижегородская область
Новгородская область
в |  | непонятно куда вводить необходимые данные |  | Новосибирская область
г |  | совсем не понятно, что и каким образом необходимо делать |  | Омская область
д |  | иное |  | Оренбургская область
Орловская область
6. | Использование какого раздела Помощника ЭКР вызвало у Вас наибольшее затруднение? |  |  | Пензенская область
а |  | ввод данных - "общие данные по многоквартирному дому" |  | Пермский край
б |  | ввод данных - "ориентировочный расчет" |  | Приморский край
в |  | ввод данных - "детальный расчет" |  | Псковская область
г |  | ввод данных - "данные по инженерным внутридомовым системам многоквартирного дома" |  | Республика Адыгея (Адыгея)
д |  | ввод данных - "фактическое потребление коммунальных ресурсов" |  | Республика Алтай
е |  | выбор мероприятий по энергосбережению |  | Республика Башкортостан
ж |  | иное |  | Республика Бурятия
Республика Дагестан
7. | Как Вы оцениваете качество руководства пользователя? |  |  | Республика Ингушетия
а |  | достаточно подробное и понятное |  | Республика Калмыкия
б |  | недостаточно подробное описание некоторых аспектов, а именно … |  | Республика Карелия
Республика Коми
в |  | материал изложен непонятно |  | Республика Крым
г |  | руководство пользователя не использовалось |  | Республика Марий Эл
8. | Насколько понятны для Вас результаты расчета, производимого Помощником ЭКР? |  |  | Республика Мордовия
а |  | полностью понятны |  | Республика Саха (Якутия)
б |  | некоторые результаты непонятны, а именно … |  | Республика Северная Осетия-Алания
Республика Татарстан (Татарстан)
в |  | ничего не понятно |  | Республика Тыва
г |  | затрудняюсь ответить |  | Республика Хакасия
9. | Насколько верны, по Вашему мнению, расчеты производимые Помощником ЭКР? |  |  | Ростовская область
а |  | в целом верны |  | Рязанская область
б |  | скорее не верны |  | Самарская область
в |  | затрудняюсь ответить |  | Саратовская область
10. | Насколько для Вас оказались полезны расчеты, производимые Помощником ЭКР? |  |  | Сахалинская область
а |  | полезны, и повлияют на принимаемые мной решения о проведении энергоэффективного капремонта |  | Свердловская область
б |  | не очень полезны, вряд ли повлияют на принимаемые мной решения |  | Смоленская область
в |  | скорее бесполезны |  | Ставропольский край
г |  | затрудняюсь ответить |  | Тамбовская область
11. | Какие бы предложения вы внесли по повышению пользовательских качеств Помощника ЭКР, и добавлению в него недостающих функций? |  |  | Тверская область
Томская область
Тульская область
Спасибо за Ваше участие в улучшении Помощника ЭКР! |  |  |  | Тюменская область
Удмуртская Республика
Ульяновская область
Хабаровский край
Ханты-Мансийский автономный округ
Челябинская область
Чеченская Республика
Чувашская Республика - Чувашия
Чукотский автономный округ
Ямало-Ненецкий автономный округ
Ярославская область

## Серии планировка (hidden)
Текущий | Нет в списке56 | 1 | 2 | 3 | 4 | 5 | 6 | 7 | 8 | 9 | 10 | 11 | 12 | 13 | 14 | 15 | 16 | 17 | 18 | 19 | 20 | 21 | 22 | 23 | 24 | 25 | 26
При отсутсвии в МКД подвала или технического подполья должна быть равна показателю "Общая площадь этажа"
Типовая строительная серия |  | Идент | Количество этажей (этажность) | Число подъездов (секций) | Общая площадь МКД (всего), в том числе: | Площадь жилых помещений (квартир) | Жилая площадь квартир | Площадь мест общего пользования | Высота МКД | Высота этажа | Длина | Ширина | Площадь фасадов МКД (включая наружные стены, окна и входные двери) | Площадь наружных стен | Количество окон и балконных дверей (всего), в том числе: | Количество окон и балконных дверей в жилых помещениях (квартирах) | Количество окон в местах общего пользования | Площадь окон и балконных дверей (всего), в том числе: | Площадь окон и балконных дверей в жилых помещениях (квартирах) | Площадь окон в местах общего пользования | Количество входных наружных дверей | Площадь входных наружных дверей | Площадь верхнего покрытия (совмешенного с кровлей) или чердачного перекрытия (при наличии чердака) | Площадь перекрытия над подвалом или техническим подпольем | Площадь полов и стен по грунту | Площадь торца (для примыкающих зданий) | Периметр здания
|  |  | ед | ед | м2 | м2 |  | м2 | м | м | м | м | м2 | м2 | ед | ед | ед | м2 | м2 | м2 | ед | м2 | м2 | м2 | м2 | м2
Готовые решения для этажностей и протяженностей
I-335 |  | I-33555 | 5 | 5 | 4872 | 3975 | 2931.25 | 897 | 13.5 | 2.7 | 84 | 11.6 | 2581.2 | 1808.45 | 295 | 275 | 20 | 754 | 704 | 50 | 5 | 18.75 | 1012.5 | 1012.5 | 1490.5 | 156.6 | 191.2
I-335 |  | I-33554 | 5 | 4 | 3897.6 | 3180 | 2345 | 717.6 | 13.5 | 2.7 | 67.2 | 11.6 | 2127.6 | 1509.4 | 236 | 220 | 16 | 603.2 | 563.2 | 40 | 4 | 15 | 810 | 810 | 1204 | 156.6 | 157.6
I-335 |  | I-33553 | 5 | 3 | 2923.2 | 2385 | 1758.75 | 538.2 | 13.5 | 2.7 | 50.4 | 11.6 | 1674 | 1210.35 | 177 | 165 | 12 | 452.4 | 422.4 | 30 | 3 | 11.25 | 607.5 | 607.5 | 917.5 | 156.6 | 124
I-335 |  | I-33556 | 5 | 6 | 5846.4 | 4770 | 3517.5 | 1076.4 | 13.5 | 2.7 | 100.8 | 11.6 | 3034.8 | 2107.5 | 354 | 330 | 24 | 904.8 | 844.8 | 60 | 6 | 22.5 | 1215 | 1215 | 1777 | 156.6 | 224.8
121 (-041,-042,-043) (9-10 эт) |  | 121 (-041,-042,-043) (9-10 эт)93 | 9 | 3 | 7257.6 | 5805 | 3272.4 | 1452.6 | 25.02 | 2.78 | 67.2 | 12 | 3963.168 | 3101.496 | 411 | 387 | 24 | 855.672 | 795.672 | 60 | 3 | 6 | 845 | 845 | 1241 | 300.24 | 158.4
121 (-014,-016,-017) (5,9,10 эт) |  | 121 (-014,-016,-017) (5,9,10 эт)93 | 9 | 3 | 7874.496 | 5805 | 3564 | 2069.496 | 25.02 | 2.78 | 67.2 | 13.02 | 4014.2088 | 3152.5368 | 411 | 387 | 24 | 855.672 | 795.672 | 60 | 3 | 6 | 845 | 845 | 1246.1 | 325.7604 | 160.44
121 (-014,-016,-017) (5,9,10 эт) |  | 121 (-014,-016,-017) (5,9,10 эт)95 | 9 | 5 | 13124.16 | 9675 | 5940 | 3449.16 | 25.02 | 2.78 | 112 | 13.02 | 6256.0008 | 4869.2248 | 661 | 621 | 40 | 1376.776 | 1276.776 | 100 | 5 | 10 | 1339 | 1339 | 1964.1 | 325.7604 | 250.04
I-125 |  | I-12594 | 9 | 4 | 10368 | 8028 | 4521.6 | 2340 | 25.02 | 2.78 | 96 | 12 | 5404.32 | 4063.44 | 536 | 504 | 32 | 1329.6 | 1290.24 | 39.36 | 4 | 11.28 | 1221.3 | 1221.3 | 1761.3 | 300.24 | 216
I-447 (4,5 эт) |  | I-447 (4,5 эт)43 | 4 | 3 | 2450.88 | 1938.6 | 1261.32 | 512.28 | 11.2 | 2.8 | 51.06 | 12 | 1412.544 | 1062.744 | 165 | 156 | 9 | 343.8 | 327.6 | 16.2 | 3 | 6 | 612.72 | 612.72 | 928.02 | 134.4 | 126.12
I-447 (4,5 эт) |  | I-447 (4,5 эт)54 | 5 | 4 | 4032 | 3231 | 2102.2 | 801 | 14 | 2.8 | 67.2 | 12 | 2217.6 | 1634.8 | 276 | 260 | 16 | 574.8 | 546 | 28.8 | 4 | 8 | 806.4 | 806.4 | 1202.4 | 168 | 158.4
I-447С-26 (башня) |  | I-447С-26 (башня)91 | 9 | 1 | 2387 | 2127 | 1421 | 260 | 25.2 | 2.8 | 16.52 | 18.1 | 1744.848 | 1407.148 | 161 | 153 | 8 | 335.7 | 321.3 | 14.4 | 1 | 2 | 299.012 | 299.012 | 472.112 | 456.12 | 69.24
I-464 (3,4,5 эт) |  | I-464 (3,4,5 эт)54 | 5 | 4 | 4344 | 3551 | 2926 | 793 | 13.5 | 2.7 | 72.4 | 12 | 2278.8 | 1802.6 | 276 | 260 | 16 | 468.2 | 439.4 | 28.8 | 4 | 8 | 868.8 | 868.8 | 1290.8 | 162 | 168.8
I-464А (5,9 эт) |  | I-464А (5,9 эт)55 | 5 | 5 | 4458.24 | 3743 | 2609.5 | 715.24 | 13.5 | 2.7 | 77.4 | 11.52 | 2400.84 | 1906.99 | 285 | 265 | 20 | 483.85 | 447.85 | 36 | 5 | 10 | 891.648 | 891.648 | 1336.248 | 155.52 | 177.84
I-464Д (9эт)-83,-101 |  | I-464Д (9эт)-83,-10192 | 9 | 2 | 5464.8 | 4050 | 2606.4 | 1414.8 | 25.65 | 2.85 | 44 | 13.8 | 2965.14 | 2444.82 | 304 | 288 | 16 | 515.52 | 486.72 | 28.8 | 2 | 4.8 | 607.2 | 607.2 | 896.2 | 353.97 | 115.6
I-510 |  | I-51054 | 5 | 4 | 4267.2 | 3529 | 2525 | 738.2 | 13.9 | 2.78 | 71.12 | 12 | 2310.736 | 1727.936 | 276 | 260 | 16 | 574.8 | 546 | 28.8 | 4 | 8 | 853.44 | 853.44 | 1269.04 | 166.8 | 166.24
I-510 |  | I-51053 | 5 | 3 | 3117.6 | 2580.5 | 1829 | 537.1 | 13.9 | 2.78 | 51.96 | 12 | 1778.088 | 1340.988 | 207 | 195 | 12 | 431.1 | 409.5 | 21.6 | 3 | 6 | 623.52 | 623.52 | 943.32 | 166.8 | 127.92
I-510 |  | I-51056 | 5 | 6 | 6566.4 | 5426 | 3917 | 1140.4 | 13.9 | 2.78 | 109.44 | 12 | 3376.032 | 2501.832 | 414 | 390 | 24 | 862.2 | 819 | 43.2 | 6 | 12 | 1313.28 | 1313.28 | 1920.48 | 166.8 | 242.88
I-511 |  | I-51154 | 5 | 4 | 4267.2 | 3402 | 2372 | 865.2 | 13.9 | 2.78 | 71.12 | 12 | 2310.736 | 1727.936 | 276 | 260 | 16 | 574.8 | 546 | 28.8 | 4 | 8 | 853.44 | 853.44 | 1269.04 | 166.8 | 166.24
I-515 (5 эт) |  | I-515 (5 эт)53 | 5 | 3 | 3117.6 | 2578.05 | 1441.5 | 539.55 | 13.9 | 2.78 | 51.96 | 12 | 1778.088 | 1301.988 | 207 | 195 | 12 | 470.1 | 448.5 | 21.6 | 3 | 6 | 623.52 | 623.52 | 943.32 | 166.8 | 127.92
I-515 (5 эт) |  | I-515 (5 эт)54 | 5 | 4 | 4267.2 | 3522.8 | 1953 | 744.4 | 13.9 | 2.78 | 71.12 | 12 | 2310.736 | 1675.936 | 276 | 260 | 16 | 626.8 | 598 | 28.8 | 4 | 8 | 853.44 | 853.44 | 1269.04 | 166.8 | 166.24
I-515 (5 эт) |  | I-515 (5 эт)55 | 5 | 5 | 5416.8 | 4467.55 | 2464.5 | 949.25 | 13.9 | 2.78 | 90.28 | 12 | 2843.384 | 2049.884 | 345 | 325 | 20 | 783.5 | 747.5 | 36 | 5 | 10 | 1083.36 | 1083.36 | 1594.76 | 166.8 | 204.56
I-515 (5 эт) |  | I-515 (5 эт)53 | 5 | 3 | 3117.6 | 2578.05 | 1441.5 | 539.55 | 13.9 | 2.78 | 51.96 | 12 | 1778.088 | 1301.988 | 207 | 195 | 12 | 470.1 | 448.5 | 21.6 | 3 | 6 | 623.52 | 623.52 | 943.32 | 166.8 | 127.92
I-515 (5 эт) |  | I-515 (5 эт)57 | 5 | 7 | 7716 | 6357.05 | 3487.5 | 1358.95 | 13.9 | 2.78 | 128.6 | 12 | 3908.68 | 2797.78 | 483 | 455 | 28 | 1096.9 | 1046.5 | 50.4 | 7 | 14 | 1543.2 | 1543.2 | 2246.2 | 166.8 | 281.2
I-515 (5 эт) |  | I-515 (5 эт)59 | 5 | 9 | 10015.2 | 8246.55 | 4510.5 | 1768.65 | 13.9 | 2.78 | 166.92 | 12 | 4973.976 | 3545.676 | 621 | 585 | 36 | 1410.3 | 1345.5 | 64.8 | 9 | 18 | 2003.04 | 2003.04 | 2897.64 | 166.8 | 357.84
I-515/9 (9 эт) |  | I-515/9 (9 эт)92 | 9 | 2 | 4212 | 3481.2 | 2298.42 | 730.8 | 25.02 | 2.78 | 36 | 13 | 2451.96 | 1821.56 | 286 | 270 | 16 | 626.4 | 597.6 | 28.8 | 2 | 4 | 468 | 468 | 713 | 325.26 | 98
I-515/9 (9 эт) |  | I-515/9 (9 эт)94 | 9 | 4 | 8812.8 | 7142 | 4726 | 1670.8 | 25.02 | 2.78 | 81.6 | 12 | 4683.744 | 3508.624 | 536 | 504 | 32 | 1167.12 | 1109.52 | 57.6 | 4 | 8 | 979.2 | 979.2 | 1447.2 | 300.24 | 187.2
I-515/9 (9 эт) |  | I-515/9 (9 эт)96 | 9 | 6 | 12636 | 10443.6 | 6895.26 | 2192.4 | 25.02 | 2.78 | 108 | 13 | 6054.84 | 4335 | 786 | 738 | 48 | 1707.84 | 1621.44 | 86.4 | 6 | 12 | 1404 | 1404 | 2009 | 325.26 | 242
I-515/9 (9 эт) |  | I-515/9 (9 эт)98 | 9 | 8 | 16848 | 13924.8 | 9193.68 | 2923.2 | 25.02 | 2.78 | 144 | 13 | 7856.28 | 5591.72 | 1036 | 972 | 64 | 2248.56 | 2133.36 | 115.2 | 8 | 16 | 1872 | 1872 | 2657 | 325.26 | 314
II-18 |  | II-1891 | 9 | 1 | 3523.5 | 2730.6 | 1719 | 792.9 | 23.724 | 2.636 | 29 | 13.5 | 2016.54 | 1489.1333 | 197 | 189 | 8 | 521.4067 | 502.74 | 18.6667 | 1 | 6 | 367 | 367 | 579.5 | 320.274 | 85
II-18 |  | II-18121 | 12 | 1 | 4698 | 3640.8 | 2292 | 1057.2 | 38.64 | 3.22 | 29 | 13.5 | 3025 | 2320.68 | 263 | 252 | 11 | 698.32 | 670.32 | 28 | 1 | 6 | 392 | 392 | 604.5 | 521.64 | 85
II-18 |  | II-18122 | 12 | 2 | 9396 | 7281.6 | 4584 | 2114.4 | 37.2 | 3.1 | 58 | 13.5 | 5319.6 | 4043.3067 | 478 | 456 | 22 | 1264.2933 | 1212.96 | 51.3333 | 2 | 12 | 784 | 784 | 1141.5 | 502.2 | 143
II-29 |  | II-2994 | 9 | 4 | 8437.5 | 6139.8 | 4293 | 2297.7 | 28.98 | 3.22 | 75 | 12.5 | 5071.5 | 4075.5 | 500 | 468 | 32 | 982 | 902 | 80 | 4 | 14 | 882 | 882 | 1319.5 | 362.25 | 175
II-49 |  | II-4994 | 9 | 4 | 9652.5 | 7218.72 | 4845.6 | 2433.78 | 28.98 | 3.22 | 82.5 | 13 | 5535.18 | 4303.1 | 536 | 504 | 32 | 1224.08 | 1144.08 | 80 | 4 | 8 | 1076 | 1076 | 1553.5 | 376.74 | 191
II-49 |  | II-4996 | 9 | 6 | 14478.75 | 10828.08 | 7268.4 | 3650.67 | 27.9 | 3.1 | 123.75 | 13 | 7630.65 | 5823.39 | 786 | 738 | 48 | 1795.26 | 1675.26 | 120 | 6 | 12 | 1614 | 1614 | 2297.75 | 362.7 | 273.5
II-49 |  | II-49124 | 12 | 4 | 12870 | 9624.96 | 6460.8 | 3245.04 | 37.2 | 3.1 | 82.5 | 13 | 7105.2 | 5461.76 | 716 | 672 | 44 | 1635.44 | 1525.44 | 110 | 4 | 8 | 1076 | 1076 | 1553.5 | 483.6 | 191
II-68 (-01, -02) 1 или 2 секции |  | II-68 (-01, -02) 1 или 2 секции161 | 16 | 1 | 8960 | 5328 | 3328 | 3632 | 49.6 | 3.1 | 35 | 16 | 5059.2 | 4517.3 | 223 | 208 | 15 | 536.7 | 499.2 | 37.5 | 1 | 5.2 | 560 | 560 | 815 | 793.6 | 102
II-68 (-01, -02) 1 или 2 секции |  | II-68 (-01, -02) 1 или 2 секции162 | 16 | 2 | 17920 | 10353.6 | 6148.8 | 7566.4 | 49.6 | 3.1 | 70 | 16 | 8531.2 | 7524.2 | 414 | 384 | 30 | 996.6 | 921.6 | 75 | 2 | 10.4 | 1120 | 1120 | 1550 | 793.6 | 172
II-68 (-01, -02) 1 или 2 секции |  | II-68 (-01, -02) 1 или 2 секции171 | 17 | 1 | 9520 | 5661 | 3536 | 3859 | 52.7 | 3.1 | 35 | 16 | 5375.4 | 4799.8 | 237 | 221 | 16 | 570.4 | 530.4 | 40 | 1 | 5.2 | 560 | 560 | 815 | 843.2 | 102
II-68 (-01, -02) 1 или 2 секции |  | II-68 (-01, -02) 1 или 2 секции172 | 17 | 2 | 19040 | 11000.7 | 6533.1 | 8039.3 | 52.7 | 3.1 | 70 | 16 | 9064.4 | 7994.8 | 440 | 408 | 32 | 1059.2 | 979.2 | 80 | 2 | 10.4 | 1120 | 1120 | 1550 | 843.2 | 172
И-209А |  | И-209А121 | 12 | 1 | 4804.8 | 3996.6178 | 2186.4 | 808.1822 | 26.88 | 2.24 | 28.6 | 14 | 2290.176 | 1620.146 | 251 | 240 | 11 | 664.03 | 638.4 | 25.63 | 1 | 6 | 400.4 | 400.4 | 613.4 | 376.32 | 85.2
И-209А |  | И-209А141 | 14 | 1 | 5605.6 | 4662.7207 | 2550.8 | 942.8793 | 45.36 | 3.24 | 28.6 | 14 | 3864.672 | 3083.582 | 293 | 280 | 13 | 775.09 | 744.8 | 30.29 | 1 | 6 | 400.4 | 400.4 | 613.4 | 635.04 | 85.2
К-7 |  | К-754 | 5 | 4 | 3136 | 2804 | 1700 | 332 | 15.5 | 3.1 | 64 | 10 | 2294 | 1821.58 | 196 | 180 | 16 | 448.42 | 408.42 | 40 | 4 | 24 | 640 | 640 | 1010 | 155 | 148
К-7 |  | К-744 | 4 | 4 | 2508.8 | 2243.2 | 1360 | 265.6 | 12.4 | 3.1 | 64 | 10 | 1835.2 | 1454.464 | 156 | 144 | 12 | 356.736 | 326.736 | 30 | 4 | 24 | 640 | 640 | 1010 | 124 | 148
П-3 (только прямая секция) |  | П-3 (только прямая секция)161 | 16 | 1 | 5173.7472 | 4048 | 2454.4 | 1125.7472 | 51.2 | 3.2 | 26.4 | 13.6 | 4096 | 3421.93 | 255 | 224 | 31 | 668.07 | 595.84 | 72.23 | 1 | 6 | 359.04 | 359.04 | 559.04 | 696.32 | 80
П-3 (только прямая секция) |  | П-3 (только прямая секция)171 | 17 | 1 | 5497.1064 | 4301 | 2607.8 | 1196.1064 | 54.4 | 3.2 | 26.4 | 13.6 | 4352 | 3636.03 | 271 | 238 | 33 | 709.97 | 633.08 | 76.89 | 1 | 6 | 359.04 | 359.04 | 559.04 | 739.84 | 80
Расчет для нестандартных этажностей/протяженностей
I-335 |  | I-335 | 1 | 1 | 194.88 | 159 | 117.25 | 35.88 | 2.7 | 2.7 | 16.8 | 11.6 | 153.36 | 121.45 | 11 | 11 | 0 | 28.16 | 28.16 | 0 | 1 | 3.75 | 202.5 | 202.5 | 344.5 | 31.32 | 56.8
I-447 (4,5 эт) |  | I-447 (4,5 эт) | 1 | 1 | 204 | 161.55 | 105.11 | 42.45 | 2.8 | 2.8 | 17 | 12 | 162.4 | 126.1 | 15 | 15 | 0 | 31.5 | 31.5 | 0 | 1 | 4.8 | 204 | 204 | 349 | 33.6 | 58
I-447С-26 (башня) |  | I-447С-26 (башня) | 1 | 1 | 2387 | 2127 | 1421 | 260 | 2.8 | 2.8 | 16.52 | 18.1 | 193.872 | 156.172 | 17 | 17 | 0 | 35.7 | 35.7 | 0 | 1 | 2 | 299.012 | 299.012 | 472.112 | 50.68 | 69.24
I-464 (3,4,5 эт) |  | I-464 (3,4,5 эт) | 1 | 1 | 193.536 | 177.55 | 146.3 | 15.986 | 2.7 | 2.7 | 16.8 | 11.52 | 152.928 | 129.538 | 11 | 11 | 0 | 18.59 | 18.59 | 0 | 1 | 4.8 | 193.536 | 193.536 | 335.136 | 31.104 | 56.64
I-464Д (9эт)-83,-101 |  | I-464Д (9эт)-83,-101 | 1 | 1 | 303.6 | 225 | 144.8 | 78.6 | 2.85 | 2.85 | 22 | 13.8 | 204.06 | 172.22 | 16 | 16 | 0 | 27.04 | 27.04 | 0 | 1 | 4.8 | 303.6 | 303.6 | 482.6 | 39.33 | 71.6
I-510 |  | I-510 | 1 | 1 | 196.8 | 163.2 | 113.3 | 33.6 | 2.95 | 2.95 | 16.4 | 12 | 167.56 | 135.46 | 13 | 13 | 0 | 27.3 | 27.3 | 0 | 1 | 4.8 | 196.8 | 196.8 | 338.8 | 35.4 | 56.8
I-511 |  | I-511 | 1 | 1 | 196.8 | 155.1 | 103.6 | 13.8 | 2.95 | 2.95 | 16.4 | 12 | 167.56 | 131.26 | 15 | 15 | 0 | 31.5 | 31.5 | 0 | 1 | 4.8 | 196.8 | 196.8 | 338.8 | 35.4 | 56.8
I-515 (5 эт) |  | I-515 (5 эт) | 1 | 1 | 180.4 | 163.3 | 93 | 17.1 | 2.78 | 2.78 | 16.4 | 11 | 152.344 | 117.644 | 13 | 13 | 0 | 29.9 | 29.9 | 0 | 1 | 4.8 | 180.4 | 180.4 | 317.4 | 30.58 | 54.8
I-515/9 (9 эт) |  | I-515/9 (9 эт) | 1 | 1 | 234 | 193.4 | 127.69 | 40.6 | 2.78 | 2.78 | 18 | 13 | 172.36 | 134.36 | 15 | 15 | 0 | 33.2 | 33.2 | 0 | 1 | 4.8 | 234 | 234 | 389 | 36.14 | 62
К-7 |  | К-7 | 1 | 1 | 156.8 | 140.2 | 85 | 16.6 | 3.1 | 3.1 | 16 | 10 | 161.2 | 134.779 | 9 | 9 | 0 | 20.421 | 20.421 | 0 | 1 | 6 | 160 | 160 | 290 | 31 | 52
121 (-041,-042,-043) (9-10 эт) |  | 121 (-041,-042,-043) (9-10 эт) | 1 | 1 | 268.8 | 215 | 121.2 | 53.8 | 2.78 | 2.78 | 22.4 | 12 | 191.264 | 154.312 | 17 | 17 | 0 | 34.952 | 34.952 | 0 | 1 | 2 | 845 | 845 | 1017 | 33.36 | 68.8
121 (-014,-016,-017) (5,9,10 эт) |  | 121 (-014,-016,-017) (5,9,10 эт) | 1 | 1 | 291.648 | 215 | 132 | 76.648 | 2.78 | 2.78 | 22.4 | 13.02 | 196.9352 | 168.2072 | 13 | 13 | 0 | 26.728 | 26.728 | 0 | 1 | 2 | 845 | 845 | 1022.1 | 36.1956 | 70.84
I-125 |  | I-125 | 1 | 1 | 268.8 | 242.2 | 140 | 26.6 | 2.78 | 2.78 | 22.4 | 12 | 191.264 | 143.024 | 12 | 12 | 0 | 42.24 | 42.24 | 0 | 1 | 6 | 1221.3 | 1221.3 | 1393.3 | 33.36 | 68.8
II-18 |  | II-18 | 1 | 1 | 391.5 | 303.4 | 191 | 88.1 | 3.13 | 3.13 | 29 | 13.5 | 266.05 | 204.19 | 21 | 21 | 0 | 55.86 | 55.86 | 0 | 1 | 6 | 392 | 392 | 604.5 | 42.255 | 85
II-29 |  | II-29 | 1 | 1 | 234.375 | 157.7 | 109.3 | 76.675 | 3.22 | 3.22 | 18.75 | 12.5 | 201.25 | 162.95 | 17 | 17 | 0 | 32.3 | 32.3 | 0 | 1 | 6 | 220.5 | 220.5 | 376.75 | 40.25 | 62.5
II-49 |  | II-49 | 1 | 1 | 252.519 | 200.52 | 134.6 | 51.999 | 3.1 | 3.1 | 20.53 | 12.3 | 203.546 | 158.956 | 17 | 17 | 0 | 38.59 | 38.59 | 0 | 1 | 6 | 269 | 269 | 433.15 | 38.13 | 65.66
II-68 (-01, -02) 1 или 2 секции |  | II-68 (-01, -02) 1 или 2 секции | 1 | 1 | 560 | 333 | 208 | 227 | 3.1 | 3.1 | 35 | 16 | 316.2 | 279 | 13 | 13 | 0 | 31.2 | 31.2 | 0 | 1 | 6 | 560 | 560 | 815 | 49.6 | 102
И-209А |  | И-209А | 1 | 1 | 400.4 | 333.0515 | 182.2 | 67.3485 | 3.2 | 3.2 | 28.6 | 14 | 272.64 | 213.44 | 20 | 20 | 0 | 53.2 | 53.2 | 0 | 1 | 6 | 400.4 | 400.4 | 613.4 | 44.8 | 85.2
П-3 (только прямая секция) |  | П-3 (только прямая секция) | 1 | 1 | 323.3592 | 253 | 153.4 | 70.3592 | 3.2 | 3.2 | 26.4 | 13.6 | 256 | 210.43 | 15 | 14 | 1 | 39.57 | 37.24 | 2.33 | 1 | 6 | 359.04 | 359.04 | 559.04 | 43.52 | 80
Выбор
|  | Нет в списке56 | 5 | 6 | #N/A | #N/A | #N/A | #N/A | 14 | #N/A | #N/A | #N/A | #N/A | #N/A | #N/A | #N/A | #N/A | #N/A | #N/A | #N/A | #N/A | #N/A | #N/A | #N/A | #N/A | #N/A | 217.6

## Расчет базового уровня (hidden)
Суммарное потребление энергетических ресурсов (тепловая энергия, электроэнергия на общедомовые нужды) | [5 empty] | Суммарное потребление энергетических ресурсов (тепловая энергия, электроэнергия на общедомовые нужды) с разбивкой по месяцам
Наименование показателя | Ед. изм | Расчетно-нормативное потребление | Фактическое потребление | Фактическое потребление, приведенное к нормативным климатическим условиям |  | Наименование показателя | Ед. изм | Январь |  |  | Февраль |  |  | Март |  |  | Апрель |  |  | Май |  |  | Июнь |  |  | Июль |  |  | Август |  |  | Сентябрь |  |  | Октябрь |  |  | Ноябрь |  |  | Декабрь
[8 empty] | Расчетно-нормативное потребление | Фактическое потребление | Фактическое потребление (приведенное к нормативным климатическим условиям) | Расчетно-нормативное потребление | Фактическое потребление | Фактическое потребление (приведенное к нормативным климатическим условиям) | Расчетно-нормативное потребление | Фактическое потребление | Фактическое потребление (приведенное к нормативным климатическим условиям) | Расчетно-нормативное потребление | Фактическое потребление | Фактическое потребление (приведенное к нормативным климатическим условиям) | Расчетно-нормативное потребление | Фактическое потребление | Фактическое потребление (приведенное к нормативным климатическим условиям) | Расчетно-нормативное потребление | Фактическое потребление | Фактическое потребление (приведенное к нормативным климатическим условиям) | Расчетно-нормативное потребление | Фактическое потребление | Фактическое потребление (приведенное к нормативным климатическим условиям) | Расчетно-нормативное потребление | Фактическое потребление | Фактическое потребление (приведенное к нормативным климатическим условиям) | Расчетно-нормативное потребление | Фактическое потребление | Фактическое потребление (приведенное к нормативным климатическим условиям) | Расчетно-нормативное потребление | Фактическое потребление | Фактическое потребление (приведенное к нормативным климатическим условиям) | Расчетно-нормативное потребление | Фактическое потребление | Фактическое потребление (приведенное к нормативным климатическим условиям) | Расчетно-нормативное потребление | Фактическое потребление | Фактическое потребление (приведенное к нормативным климатическим условиям)
Суммарное потребление энергетических ресурсов | кВт*ч | 1022085.4396 | 1339507.5 | 1407802.4401 |  | Суммарное потребление энергетических ресурсов | кВт*ч | 162992.1131 | 206225.208 | 210427.0466 | 144221.3215 | 191481.857 | 201965.1122 | 136538.9707 | 189084.914 | 209250.8203 | 69237.4113 | 121356.446 | 153841.5352 | 29739.9167 | 42064.269 | 30386.8767 | 28802.5193 | 38397.33 | 32600.1239 | 29739.9167 | 34608.276 | 25049.2301 | 20365.9435 | 22150.22 | 26893.5155 | 35030.7148 | 36749.359 | 26987.7185 | 54764.0737 | 100392.208 | 74772.3955 | 120997.5488 | 186586.79 | 188604.1468 | 150782.9705 | 1325361.5 | 1483393.6948
то же | т.у.т | 125.7165 | 164.7594 | 173.1597 |  | то же | т.у.т | 20.048 | 25.3657 | 25.8825 | 17.7392 | 23.5523 | 24.8417 | 16.7943 | 23.2574 | 25.7379 | 8.5162 | 14.9268 | 18.9225 | 3.658 | 5.1739 | 3.7376 | 3.5427 | 4.7229 | 4.0098 | 3.658 | 4.2568 | 3.0811 | 2.505 | 2.7245 | 3.3079 | 4.3088 | 4.5202 | 3.3195 | 6.736 | 12.3482 | 9.197 | 14.8827 | 22.9502 | 23.1983 | 18.5463 | 163.0195 | 182.4574
то же | % | 100% | 100% |  |  | то же | % | 100% | 100% | 100% | 100% | 100% | 100% | 100% | 100% | 100% | 100% | 100% | 100% | 100% | 100% | 100% | 100% | 100% | 100% | 100% | 100% | 100% | 100% | 100% | 100% | 100% | 100% | 100% | 100% | 100% | 100% | 100% | 100% | 100% | 100% | 100% | 100%
Годовое потребление тепловой энергии (всего), в том числе: | кВт*ч | 1012793.5996 | 1324075.5 | 1392370.4401 |  | Потребление тепловой энергии (всего) , в том числе: | кВт*ч | 162213.3051 | 204939.208 | 209141.0466 | 143452.0175 | 190195.857 | 200679.1122 | 135760.1627 | 187798.914 | 207964.8203 | 68461.7713 | 120070.446 | 152555.5352 | 28961.1087 | 40778.269 | 29100.8767 | 28026.8793 | 37111.33 | 31314.1239 | 28961.1087 | 33322.276 | 23763.2301 | 19618.8155 | 20864.22 | 25607.5155 | 34255.0748 | 35463.359 | 25701.7185 | 53985.2657 | 99106.208 | 73486.3955 | 120221.9088 | 185300.79 | 187318.1468 | 150004.1625 | 1324075.5 | 1482107.6948
то же | Гкал | 871.0025 | 1138.7049 | 1197.4386 | 0.20374 | то же | Гкал | 139.5034 | 176.2477 | 179.8613 | 123.3687 | 163.5684 | 172.584 | 116.7537 | 161.5071 | 178.8497 | 58.8771 | 103.2606 | 131.1978 | 24.9066 | 35.0693 | 25.0268 | 24.1031 | 31.9157 | 26.9301 | 24.9066 | 28.6572 | 20.4364 | 16.8722 | 17.9432 | 22.0225 | 29.4594 | 30.4985 | 22.1035 | 46.4273 | 85.2313 | 63.1983 | 103.3908 | 159.3587 | 161.0936 | 129.0036 | 1138.7049 | 1274.6126
то же | % | 99.09% | 98.85% |  | 0.2801 |  |  | 99.52% | 99.38% | 99.39% | 99.47% | 99.33% | 99.36% | 99.43% | 99.32% | 99.39% | 98.88% | 98.94% | 99.16% | 97.38% | 96.94% | 95.77% | 97.31% | 96.65% | 96.06% | 97.38% | 96.28% | 94.87% | 96.33% | 94.19% | 95.22% | 97.79% | 96.5% | 95.23% | 98.58% | 98.72% | 98.28% | 99.36% | 99.31% | 99.32% | 99.48% | 99.9% | 99.91%
Отопление и вентиляция | кВт*ч | 605370.2526 | 953642.555 | 1021937.4951 |  | Отопление и вентиляция | кВт*ч | 122883.4044 | 182359.7956 | 186561.6342 | 107928.2363 | 164506.4663 | 174989.7215 | 96430.2621 | 164352.1362 | 184518.0425 | 40434.8919 | 83270.9744 | 115756.0636 | 0 | 11677.3923 | 0 | 0 | 5797.2061 | 0 | 0 | 9559.0459 | 0 | 0 | -4743.2955 | 0 | 0 | 9761.6405 | 0 | 25024.1571 | 71430.7041 | 45810.8915 | 82160.7147 | 165423.2592 | 167440.616 | 110674.2618 | 953642.555 | 1111674.7498
то же | Гкал | 520.6184 | 819.985 | 878.8662 | 0.12178 | то же | Гкал | 105.6797 | 156.8012 | 160.4141 | 92.8183 | 141.4501 | 150.4641 | 82.93 | 141.3174 | 158.657 | 34.774 | 71.6001 | 99.5323 | 0 | 10.0408 | 0 | 0 | 4.9847 | 0 | 0 | 8.2193 | 0 | 0 | -4.0785 | 0 | 0 | 8.3935 | 0 | 21.5208 | 61.4193 | 39.3903 | 70.6582 | 142.2384 | 143.973 | 95.1799 | 819.985 | 955.8682
то же | % | 59.23% | 71.19% |  | 0.20558 |  |  | 75.39% | 88.43% | 88.66% | 74.84% | 85.91% | 86.64% | 70.62% | 86.92% | 88.18% | 58.4% | 68.62% | 75.24% | 0% | 27.76% | 0% | 0% | 15.1% | 0% | 0% | 27.62% | 0% | 0% | -21.41% | 0% | 0% | 26.56% | 0% | 45.69% | 71.15% | 61.27% | 67.9% | 88.66% | 88.78% | 73.4% | 71.95% | 74.94%
Горячее водоснабжение | кВт*ч | 407423.347 | 370432.945 | 370432.945 | 0.68812 | Горячее водоснабжение | кВт*ч | 39329.9006 | 22579.4124 | 22579.4124 | 35523.7812 | 25689.3907 | 25689.3907 | 39329.9006 | 23446.7778 | 23446.7778 | 28026.8793 | 36799.4716 | 36799.4716 | 28961.1087 | 29100.8767 | 29100.8767 | 28026.8793 | 31314.1239 | 31314.1239 | 28961.1087 | 23763.2301 | 23763.2301 | 19618.8155 | 25607.5155 | 25607.5155 | 34255.0748 | 25701.7185 | 25701.7185 | 28961.1087 | 27675.5039 | 27675.5039 | 38061.1942 | 19877.5308 | 19877.5308 | 39329.9006 | 370432.945 | 370432.945
то же | Гкал | 350.3841 | 318.515 | 318.515 |  | то же | Гкал | 33.8237 | 19.4148 | 19.4148 | 30.5505 | 22.0889 | 22.0889 | 33.8237 | 20.1606 | 20.1606 | 24.1031 | 31.6419 | 31.6419 | 24.9066 | 25.0222 | 25.0222 | 24.1031 | 26.9253 | 26.9253 | 24.9066 | 20.4327 | 20.4327 | 16.8722 | 22.0185 | 22.0185 | 29.4594 | 22.0995 | 22.0995 | 24.9066 | 23.7966 | 23.7966 | 32.7326 | 17.0916 | 17.0916 | 33.8237 | 318.515 | 318.515
то же | % | 39.86% | 27.65% |  |  |  |  | 24.13% | 10.95% | 10.73% | 24.63% | 13.42% | 12.72% | 28.8% | 12.4% | 11.21% | 40.48% | 30.32% | 23.92% | 97.38% | 69.18% | 95.77% | 97.31% | 81.55% | 96.06% | 97.38% | 68.66% | 94.87% | 96.33% | 115.6% | 95.22% | 97.79% | 69.94% | 95.23% | 52.88% | 27.57% | 37.01% | 31.46% | 10.65% | 10.54% | 26.08% | 27.95% | 24.97%
Годовое потребление электроэнергии на общедомовые нужды | кВт*ч | 9291.84 | 15432 | 15432 |  | Потребление электроэнергии на общедомовые нужды | кВт*ч | 778.808 | 1286 | 1286 | 769.304 | 1286 | 1286 | 778.808 | 1286 | 1286 | 775.64 | 1286 | 1286 | 778.808 | 1286 | 1286 | 775.64 | 1286 | 1286 | 778.808 | 1286 | 1286 | 747.128 | 1286 | 1286 | 775.64 | 1286 | 1286 | 778.808 | 1286 | 1286 | 775.64 | 1286 | 1286 | 778.808 | 1286 | 1286
то же | % | 0.9091% | 1.152% | 1.096% |  |  |  | 0.0762% |  |  | 0.07527% |  |  | 0.0762% |  |  | 0.07589% |  |  | 0.0762% |  |  | 0.07589% |  |  | 0.0762% |  |  | 0.0731% |  |  | 0.07589% |  |  | 0.0762% |  |  | 0.07589% |  |  | 0.0762%
Увеличение (+) или уменьшение (-) фактического суммарного потребления энергетических ресурсов по сравнению с расчетно-нормативным значением | кВт*ч |  | 317422.0604 | 385717.0005 |  | Увеличение (+) или уменьшение (-) фактического суммарного потребления энергетических ресурсов по сравнению с расчетно-нормативным значением | кВт*ч |  | 43233.0949 | 47434.9335 |  | 47260.5355 | 57743.7907 |  | 52545.9433 | 72711.8496 |  | 52119.0347 | 84604.1239 |  | 12324.3523 | 646.9601 |  | 9594.8107 | 3797.6046 |  | 4868.3593 | -4690.6866 |  | 1784.2765 | 6527.572 |  | 1718.6442 | -8042.9963 |  | 45628.1343 | 20008.3218 |  | 65589.2412 | 67606.598 |  | 1174578.5295 | 1332610.7244
то же | т.у.т |  | 39.0429 | 47.4432 |  | то же | т.у.т |  | 5.3177 | 5.8345 |  | 5.813 | 7.1025 |  | 6.4632 | 8.9436 |  | 6.4106 | 10.4063 |  | 1.5159 | 0.079576 |  | 1.1802 | 0.46711 |  | 0.59881 | -0.57695 |  | 0.21947 | 0.80289 |  | 0.21139 | -0.98929 |  | 5.6123 | 2.461 |  | 8.0675 | 8.3156 |  | 144.4732 | 163.9111
то же | % |  | 31.0563 | 37.7382 |  | то же | % |  | 26.5247 | 29.1026 |  | 32.7695 | 40.0383 |  | 38.4842 | 53.2536 |  | 75.2758 | 122.1942 |  | 41.4404 | 2.1754 |  | 33.3124 | 13.185 |  | 16.3698 | -15.7724 |  | 8.7611 | 32.0514 |  | 4.9061 | -22.9598 |  | 83.3176 | 36.5355 |  | 54.2071 | 55.8744 |  | 778.9862 | 883.7939
Удельное потребление энергетических ресурсов | кВт*ч/м2 | 239.0843 | 313.3351 | 329.3105
то же | кг.у.т/м2 | 29.4074 | 38.5402 | 40.5052
| Отопление и вентиляция | Горячее водоснабжение | Электроэнергия на общедомовые нужды
| 605370.2526 | 407423.347 | 9291.84
| 953642.555 | 370432.945 | 15432
| 1021937.4951 | 370432.945 | 15432
Потребление тепловой энергии на отопление и вентиляцию | [5 empty] | Потребление тепловой энергии на отопление и вентиляцию с разбивкой по месяцам
Наименование показателя | Ед. изм | Расчетно-нормативное потребление | Фактическое потребление | Фактическое потребление, приведенное к нормативным климатическим условиям |  | Наименование показателя | Ед. изм | Январь |  |  | Февраль |  |  | Март |  |  | Апрель |  |  | Май |  |  | Июнь |  |  | Июль |  |  | Август |  |  | Сентябрь |  |  | Октябрь |  |  | Ноябрь |  |  | Декабрь
[8 empty] | Расчетно-нормативное потребление | Фактическое потребление | Фактическое потребление (приведенное к нормативным климатическим условиям) | Расчетно-нормативное потребление | Фактическое потребление | Фактическое потребление (приведенное к нормативным климатическим условиям) | Расчетно-нормативное потребление | Фактическое потребление | Фактическое потребление (приведенное к нормативным климатическим условиям) | Расчетно-нормативное потребление | Фактическое потребление | Фактическое потребление (приведенное к нормативным климатическим условиям) | Расчетно-нормативное потребление | Фактическое потребление | Фактическое потребление (приведенное к нормативным климатическим условиям) | Расчетно-нормативное потребление | Фактическое потребление | Фактическое потребление (приведенное к нормативным климатическим условиям) | Расчетно-нормативное потребление | Фактическое потребление | Фактическое потребление (приведенное к нормативным климатическим условиям) | Расчетно-нормативное потребление | Фактическое потребление | Фактическое потребление (приведенное к нормативным климатическим условиям) | Расчетно-нормативное потребление | Фактическое потребление | Фактическое потребление (приведенное к нормативным климатическим условиям) | Расчетно-нормативное потребление | Фактическое потребление | Фактическое потребление (приведенное к нормативным климатическим условиям) | Расчетно-нормативное потребление | Фактическое потребление | Фактическое потребление (приведенное к нормативным климатическим условиям) | Расчетно-нормативное потребление | Фактическое потребление | Фактическое потребление (приведенное к нормативным климатическим условиям)
Потребление тепловой энергии на отопление и вентиляцию за отопительный период | кВт*ч | 605370.2526 | 953642.555 | 1021937.4951 |  | Потребление тепловой энергии на отопление и вентиляцию | кВт*ч | 122883.4044 | 182359.7956 | 186561.6342 | 107928.2363 | 164506.4663 | 174989.7215 | 96430.2621 | 164352.1362 | 184518.0425 | 40434.8919 | 83270.9744 | 115756.0636 | 0 | 11677.3923 | 0 | 0 | 5797.2061 | 0 | 0 | 9559.0459 | 0 | 0 | -4743.2955 | 0 | 0 | 9761.6405 | 0 | 25024.1571 | 71430.7041 | 45810.8915 | 82160.7147 | 165423.2592 | 167440.616 | 110674.2618 | 953642.555 | 1111674.7498
то же | Гкал | 520.6184 | 819.985 | 878.8662 |  | то же | Гкал | 105.6797 | 156.8012 | 160.4141 | 92.8183 | 141.4501 | 150.4641 | 82.93 | 141.3174 | 158.657 | 34.774 | 71.6001 | 99.5323 |  | 10.0408 | 0 |  | 4.9847 | 0 |  | 8.2193 | 0 |  | -4.0785 | 0 |  | 8.3935 | 0 | 21.5208 | 61.4193 | 39.3903 | 70.6582 | 142.2384 | 143.973 | 95.1799 | 819.985 | 955.8682
то же | % |  | 820.1326 | 878.8662 |  | то же | %
Трансмиссионные тепловые потери через наружные ограждающие конструкции (всего), в том числе: | кВт*ч | 522325.5016 | 720201.7139 | 759004.5242 |  | Трансмиссионные тепловые потери через наружные ограждающие конструкции | кВт*ч | 101704.5072 | 136339.2582 | 138786.1053 | 89793.1685 | 122635.9376 | 128721.3018 | 83837.4992 | 122261.6334 | 133669.7034 | 36362.0953 | 60148.1878 | 78186.5632 | 0 | 0 | 0 | 0 | 0 | 0 | 0 | 0 | 0 | 0 | 0 | 0 | 0 | 0 | 0 | 31987.7079 | 54218.9162 | 41945.6611 | 73596.1124 | 119927.9158 | 121050.4827 | 93458.1958 | 578443.857 | 669364.6533
то же | Гкал | 449.1999 | 619.3735 | 652.7439 |  | то же | Гкал | 87.4659 | 117.2518 | 119.3561 | 77.2221 | 105.4669 | 110.7003 | 72.1002 | 105.145 | 114.9559 | 31.2714 | 51.7274 | 67.2404 | 0 | 0 | 0 | 0 | 0 | 0 | 0 | 0 | 0 | 0 | 0 | 0 | 0 | 0 | 0 | 27.5094 | 46.6283 | 36.0733 | 63.2927 | 103.138 | 104.1034 | 80.374 | 497.4617 | 575.6536
то же | % |  |  |  |  | то же | %
тепловые потери через наружные стены | кВт*ч | 199985.4532 | 275747.3371 | 290603.9688 |  | тепловые потери через наружные стены | кВт*ч | 38940.1281 | 52200.9135 | 53137.7505 | 34379.5726 | 46954.2527 | 49284.1873 | 32099.2948 | 46810.9409 | 51178.8073 | 13922.1426 | 23029.2463 | 29935.6919 | 0 | 0 | 0 | 0 | 0 | 0 | 0 | 0 | 0 | 0 | 0 | 0 | 0 | 0 | 0 | 12247.2984 | 20759.0755 | 16059.9512 | 28178.1224 | 45917.4184 | 46347.2214 | 35782.8205 | 221471.7768 | 256283.0901
то же | Гкал | 171.9875 | 237.1427 | 249.9194 |  | то же | Гкал | 33.4885 | 44.8928 | 45.6985 | 29.5664 | 40.3807 | 42.3844 | 27.6054 | 40.2574 | 44.0138 | 11.973 | 19.8052 | 25.7447 | 0 | 0 | 0 | 0 | 0 | 0 | 0 | 0 | 0 | 0 | 0 | 0 | 0 | 0 | 0 | 10.5327 | 17.8528 | 13.8116 | 24.2332 | 39.489 | 39.8586 | 30.7732 | 190.4657 | 220.4035
то же | % |  |  |  |  | то же | %
тепловые потери через окна в квартирах | кВт*ч | 99706.5306 | 137479.0509 | 144886.1057 |  | тепловые потери через окна в квартирах | кВт*ч | 19414.3375 | 26025.7529 | 26492.8306 | 17140.5862 | 23409.9308 | 24571.5639 | 16003.7106 | 23338.48 | 25516.1625 | 6941.1475 | 11481.6663 | 14925.0054 | 0 | 0 | 0 | 0 | 0 | 0 | 0 | 0 | 0 | 0 | 0 | 0 | 0 | 0 | 0 | 6106.1223 | 10349.8298 | 8006.9924 | 14048.7359 | 22892.9975 | 23107.2839 | 17840.202 | 110418.9437 | 127774.7824
то же | Гкал | 85.7476 | 118.232 | 124.6021 |  | то же | Гкал | 16.6963 | 22.3821 | 22.7838 | 14.7409 | 20.1325 | 21.1315 | 13.7632 | 23.4575 | 26.3357 | 5.9694 | 9.8742 | 12.8355 | 0 | 0 | 0 | 0 | 0 | 0 | 0 | 0 | 0 | 0 | 0 | 0 | 0 | 0 | 0 | 5.2513 | 8.9009 | 6.886 | 12.0819 | 19.688 | 19.8723 | 15.3426 | 94.9603 | 109.8863
то же | % |  |  |  |  | то же | %
тепловые потери через окна в местах общего пользования | кВт*ч | 3969.8381 | 6253.7043 | 5768.6731 |  | тепловые потери через окна в местах общего пользования | кВт*ч | 772.9862 | 1036.2212 | 1054.818 | 682.4563 | 932.0717 | 978.3224 | 637.1914 | 929.2269 | 1015.9318 | 276.3634 | 457.1451 | 594.2425 | 0 | 0 | 0 | 0 | 0 | 0 | 0 | 0 | 0 | 0 | 0 | 0 | 0 | 0 | 0 | 243.1166 | 412.0808 | 318.8002 | 559.3536 | 911.4899 | 920.0217 | 710.3117 | 4396.3552 | 5087.3819
то же | Гкал | 3.4141 | 5.3782 | 4.9611 |  | то же | Гкал | 0.66477 | 0.89115 | 0.90714 | 0.58691 | 0.80158 | 0.84136 | 0.54798 | 0.93396 | 1.0486 | 0.23767 | 0.39314 | 0.51105 | 0 | 0 | 0 | 0 | 0 | 0 | 0 | 0 | 0 | 0 | 0 | 0 | 0 | 0 | 0 | 0.20908 | 0.35439 | 0.27417 | 0.48104 | 0.78388 | 0.79122 | 0.61087 | 3.7809 | 4.3751
то же | % |  |  |  |  | то же | %
тепловые потери через окна в нежилых помещениях | кВт*ч | 0 | 0 | 0 |  | тепловые потери через окна в нежилых помещениях | кВт*ч | 0 | 0 | 0 | 0 | 0 | 0 | 0 | 0 | 0 | 0 | 0 | 0 | 0 | 0 | 0 | 0 | 0 | 0 | 0 | 0 | 0 | 0 | 0 | 0 | 0 | 0 | 0 | 0 | 0 | 0 | 0 | 0 | 0 | 0 | 0 | 0
то же | Гкал | 0 | 0 | 0 |  | то же | Гкал | 0 | 0 | 0 | 0 | 0 | 0 | 0 | 0 | 0 | 0 | 0 | 0 | 0 | 0 | 0 | 0 | 0 | 0 | 0 | 0 | 0 | 0 | 0 | 0 | 0 | 0 | 0 | 0 | 0 | 0 | 0 | 0 | 0 | 0 | 0 | 0
то же | % |  |  |  |  | то же | %
тепловые потери через верхние покрытия и чердачные перекрытия | кВт*ч | 74646.528 | 102925.3928 | 108470.776 |  | тепловые потери через верхние покрытия и чердачные перекрытия | кВт*ч | 14534.784 | 19484.502 | 19834.1855 | 12832.512 | 17526.1344 | 18395.8054 | 11981.376 | 17472.6419 | 19102.9908 | 5196.576 | 8595.8916 | 11173.79 | 0 | 0 | 0 | 0 | 0 | 0 | 0 | 0 | 0 | 0 | 0 | 0 | 0 | 0 | 0 | 4571.424 | 7748.5281 | 5994.534 | 10517.76 | 17139.1259 | 17299.5541 | 13356.288 | 82666.5086 | 95660.172
то же | Гкал | 64.196 | 88.5158 | 93.2849 |  | то же | Гкал | 12.4999 | 16.7567 | 17.0574 | 11.036 | 15.0725 | 15.8204 | 10.304 | 17.5617 | 19.7165 | 4.4691 | 7.3925 | 9.6095 | 0 | 0 | 0 | 0 | 0 | 0 | 0 | 0 | 0 | 0 | 0 | 0 | 0 | 0 | 0 | 3.9314 | 6.6637 | 5.1553 | 9.0453 | 14.7396 | 14.8776 | 11.4864 | 71.0932 | 82.2677
то же | % |  |  |  |  | то же | %
тепловые потери через полы по грунту и перекрытия над подвалом (техподпольем) | кВт*ч | 141167.0115 | 194646.2949 | 205133.3891 |  | тепловые потери через полы по грунту и перекрытия над подвалом (техподпольем) | кВт*ч | 27487.3068 | 36847.9149 | 41731.2403 | 24268.0727 | 33144.3683 | 34789.0375 | 22658.4556 | 33043.2065 | 36126.424 | 9827.4511 | 16256.0317 | 21131.1977 | 0 | 0 | 0 | 0 | 0 | 0 | 0 | 0 | 0 | 0 | 0 | 0 | 0 | 0 | 0 | 8645.2013 | 14653.5491 | 11336.5011 | 19890.5533 | 32412.4811 | 32715.8732 | 25258.6063 | 156333.9151 | 180906.7476
то же | Гкал | 121.4036 | 167.3958 | 176.4147 |  | то же | Гкал | 23.6391 | 31.6892 | 35.8889 | 20.8705 | 28.5042 | 29.9186 | 19.4863 | 33.2117 | 37.2867 | 8.4516 | 13.9802 | 18.1728 | 0 | 0 | 0 | 0 | 0 | 0 | 0 | 0 | 0 | 0 | 0 | 0 | 0 | 0 | 0 | 7.4349 | 12.6021 | 9.7494 | 17.1059 | 27.8747 | 28.1357 | 21.7224 | 134.4472 | 155.5798
то же | % |  |  |  |  | то же | %
тепловые потери через наружные двери | кВт*ч | 2850.1402 | 3929.8786 | 4141.6114 |  | тепловые потери через наружные двери | кВт*ч | 554.9645 | 743.9537 | 757.3053 | 489.9686 | 669.1797 | 794.4119 | 457.4707 | 667.1372 | 729.3869 | 198.4147 | 328.2068 | 426.6356 | 0 | 0 | 0 | 0 | 0 | 0 | 0 | 0 | 0 | 0 | 0 | 0 | 0 | 0 | 0 | 174.5453 | 295.8529 | 228.8822 | 401.5872 | 654.403 | 660.5284 | 509.9674 | 3156.3576 | 3652.4793
то же | Гкал |  | 3.3797 | 3.5618 |  | то же | Гкал | 0.47727 | 0.6398 | 0.65128 | 0.42137 | 0.57549 | 0.68319 | 0.39342 | 0.57374 | 0.62727 | 0.17064 | 0.28226 | 0.36691 | 0 | 0 | 0 | 0 | 0 | 0 | 0 | 0 | 0 | 0 | 0 | 0 | 0 | 0 | 0 | 0.15011 | 0.25443 | 0.19684 | 0.34536 | 0.56279 | 0.56805 | 0.43857 | 2.7145 | 3.1411
то же | % |  |  |  |  | то же | %
Инфильтрационные тепловые потери на нагрев наружного воздуха | кВт*ч | 200415.8257 | 276340.7505 | 291229.354 |  | Инфильтрационные тепловые потери на нагрев наружного воздуха | кВт*ч | 39023.928 | 52313.2509 | 53252.1039 | 34453.5581 | 47055.2991 | 49390.2478 | 32168.3731 | 46911.6789 | 51288.9451 | 13952.1033 | 23078.8056 | 30000.114 | 0 | 0 | 0 | 0 | 0 | 0 | 0 | 0 | 0 | 0 | 0 | 0 | 0 | 0 | 0 | 12273.6548 | 20803.7494 | 16094.5125 | 28238.7622 | 46016.2335 | 46446.9615 | 35859.8258 | 221948.3882 | 256834.6161
то же | Гкал | 172.3576 | 237.653 | 250.4572 |  | то же | Гкал | 33.5606 | 44.9894 | 45.7968 | 29.6301 | 40.4676 | 42.4756 | 27.6648 | 47.1509 | 52.9362 | 11.9988 | 19.8478 | 25.8001 | 0 | 0 | 0 | 0 | 0 | 0 | 0 | 0 | 0 | 0 | 0 | 0 | 0 | 0 | 0 | 10.5553 | 17.8912 | 13.8413 | 24.2853 | 39.574 | 39.9444 | 30.8395 | 190.8756 | 220.8778
то же | % |  |  |  |  | то же | %
Дополнительные тепловые потери трубопроводами системы отопления, проходящими через неотапливаемые помещения (подвалы; чердаки) | кВт*ч | 39603.6614 | 54606.9926 | 57549.0917 |  | Дополнительные тепловые потери трубопроводами системы отопления, проходящими через неотапливаемые помещения (подвалы; чердаки) | кВт*ч | 8039.1012 | 10776.7603 | 10970.1682 | 7060.7257 | 9643.2583 | 10121.7701 | 6308.5218 | 9199.8233 | 10058.2466 | 2645.2733 | 4375.6663 | 5687.9238 | 0 | 0 | 0 | 0 | 0 | 0 | 0 | 0 | 0 | 0 | 0 | 0 | 0 | 0 | 0 | 1637.0944 | 2774.8623 | 2146.7311 | 5375 | 8758.7853 | 8840.7706 | 7240.3723 | 44813.072 | 51856.8675
то же | Гкал | 34.0591 | 46.962 | 49.4922 |  | то же | Гкал | 6.9136 | 9.268 | 9.4343 | 6.0722 | 8.2932 | 8.7047 | 5.4253 | 9.2467 | 10.3813 | 2.2749 | 3.7631 | 4.8916 | 0 | 0 | 0 | 0 | 0 | 0 | 0 | 0 | 0 | 0 | 0 | 0 | 0 | 0 | 0 | 1.4079 | 2.3864 | 1.8462 | 4.6225 | 7.5326 | 7.6031 | 6.2267 | 38.5392 | 44.5969
то же | % |  |  | 5.6314 |  | то же | %
Дополнительные тепловые потери, обусловленные неэффективным регулированием подачи тепловой энергии в систему отопления | кВт*ч | 156974.736 | 216442.5699 | 228103.9973 |  | Дополнительные тепловые потери, обусловленные неэффективным регулированием подачи тепловой энергии в систему отопления | кВт*ч | 25884.132 | 34698.7902 | 35321.5208 | 23379.216 | 31930.4032 | 33514.8338 | 25884.132 | 37747.2645 | 41269.4114 | 12524.58 | 20717.4747 | 26930.6226 | 0 | 0 | 0 | 0 | 0 | 0 | 0 | 0 | 0 | 0 | 0 | 0 | 0 | 0 | 0 | 20874.3 | 35381.7762 | 27372.5869 | 25049.16 | 40818.6445 | 41200.7212 | 25884.132 | 160205.5018 | 185386.877
то же | Гкал | 134.9983 | 186.1406 | 196.1694 |  | то же | Гкал | 22.2604 | 29.841 | 30.3765 | 20.1061 | 27.4601 | 28.8228 | 22.2604 | 32.4626 | 35.4917 | 10.7711 | 17.817 | 23.1603 | 0 | 0 | 0 | 0 | 0 | 0 | 0 | 0 | 0 | 0 | 0 | 0 | 0 | 0 | 0 | 17.9519 | 30.4283 | 23.5404 | 21.5423 | 35.104 | 35.4326 | 22.2604 | 137.7767 | 159.4327
то же | % | 25.9304 | 21.1796 | 22.3207 |  | то же | % | 21.064 | 19.0277 | 18.9329 | 21.6618 | 19.4098 | 19.1525 | 26.8423 | 22.9673 | 22.3661 | 30.9747 | 24.8796 | 23.265
Внутренние тепловыделения (теплопоступления) | кВт*ч | 313949.472 | 313949.472 | 313949.472 |  | Внутренние тепловыделения (теплопоступления) | кВт*ч | 51768.264 | 51768.264 | 51768.264 | 46758.432 | 46758.432 | 46758.432 | 51768.264 | 51768.264 | 51768.264 | 25049.16 | 25049.16 | 25049.16 | 0 | 0 | 0 | 0 | 0 | 0 | 0 | 0 | 0 | 0 | 0 | 0 | 0 | 0 | 0 | 41748.6 | 41748.6 | 41748.6 | 50098.32 | 50098.32 | 50098.32 | 51768.264 | 51768.264 | 51768.264
то же | Гкал | 269.9965 | 269.9965 | 269.9965 |  | то же | Гкал | 44.5207 | 44.5207 | 44.5207 | 40.2123 | 40.2123 | 40.2123 | 44.5207 | 44.5207 | 44.5207 | 21.5423 | 21.5423 | 21.5423 | 0 | 0 | 0 | 0 | 0 | 0 | 0 | 0 | 0 | 0 | 0 | 0 | 0 | 0 | 0 | 35.9038 | 35.9038 | 35.9038 | 43.0846 | 43.0846 | 43.0846 | 44.5207 | 44.5207 | 44.5207
Увеличение (+) или уменьшение (-) фактического потребления тепловой энергии на отопление и вентиляцию за отопительный период по сравнению с расчетно-нормативным значением | кВт*ч |  | 348272.3024 | 416567.2425 |  | Увеличение (+) или уменьшение (-) фактического потребления тепловой энергии на отопление и вентиляцию за отопительный период по сравнению с расчетно-нормативным значением | кВт*ч |  | 59476.3912 | 63678.2298 |  | 56578.23 | 67061.4852 |  | 67921.8741 | 88087.7804 |  | 42836.0825 | 75321.1717 |  | 11677.3923 | 0 |  | 5797.2061 | 0 |  | 9559.0459 | 0 |  | -4743.2955 | 0 |  | 9761.6405 | 0 |  | 46406.547 | 20786.7345 |  | 83262.5445 | 85279.9013 |  | 842968.2932 | 1001000.488
то же | Гкал |  | 299.5142 | 358.2478 |  | то же | Гкал |  | 51.1215 | 54.7344 |  | 48.6318 | 57.6458 |  | 58.3874 | 75.7269 |  | 36.8261 | 64.7583 |  | 10.0408 | 0 |  | 4.9847 | 0 |  | 8.2193 | 0 |  | -4.0785 | 0 |  | 8.3935 | 0 |  | 39.8986 | 17.8695 |  | 71.5802 | 73.3148 |  | 724.8051 | 860.6884
то же | % |  | 57.5305 | 68.812 |  | то же | % |  | 48.4007 | 51.82 |  | 52.4221 | 62.1353 |  | 70.4363 | 91.3487 |  | 105.9384 | 186.2777 |  | 0 | 0 |  | 0 | 0 |  | 0 | 0 |  | 0 | 0 |  | 0 | 0 |  | 185.447 | 83.0667 |  | 101.3411 | 103.7964 |  | 761.6661 | 904.4564
Удельное потребление тепловой энергии на отопление и вентиляцию за отопительный период | кВт*ч/м2 | 141.6071 | 223.0743 | 239.0497
то же | Гкал/м2 | 0.12178 | 0.19184 | 0.20558
Трансмиссионные тепловые потери через наружные ограждающие конструкции | Инфильтрационные тепловые потери на нагрев наружного воздуха | Дополнительные тепловые потери трубопроводами системы отопления, проходящими через неотапливаемые помещения | Дополнительные тепловые потери, обусловленные неэффективным регулированием подачи тепловой энергии в систему отопления
522325.5016 | 200415.8257 | 39603.6614 | 156974.736
Потребление тепловой энергии на горячее водоснабжение и горячей воды | [5 empty] | Потребление тепловой энергии на горячее водоснабжение и горячей воды с разбивкой по месяцам
Наименование показателя | Ед. изм | Расчетно-нормативное потребление | Фактическое потребление |  |  | Наименование показателя | Ед. изм | Январь |  | Февраль |  | Март |  | Апрель |  | Май |  | Июнь |  | Июль |  | Август |  | Сентябрь |  | Октябрь |  | Ноябрь |  | Декабрь
[8 empty] | Расчетно-нормативное потребление | Фактическое потребление | Расчетно-нормативное потребление | Фактическое потребление | Расчетно-нормативное потребление | Фактическое потребление | Расчетно-нормативное потребление | Фактическое потребление | Расчетно-нормативное потребление | Фактическое потребление | Расчетно-нормативное потребление | Фактическое потребление | Расчетно-нормативное потребление | Фактическое потребление | Расчетно-нормативное потребление | Фактическое потребление | Расчетно-нормативное потребление | Фактическое потребление | Расчетно-нормативное потребление | Фактическое потребление | Расчетно-нормативное потребление | Фактическое потребление | Расчетно-нормативное потребление | Фактическое потребление
Годовое потребление тепловой энергии на горячее водоснабжения | кВт*ч | 407423.347 | 370432.945 |  |  | Потребление тепловой энергии на горячее водоснабжение | кВт*ч | 39329.9006 | 22579.4124 | 35523.7812 | 25689.3907 | 39329.9006 | 23446.7778 | 28026.8793 | 36799.4716 | 28961.1087 | 29100.8767 | 28026.8793 | 31314.1239 | 28961.1087 | 23763.2301 | 19618.8155 | 25607.5155 | 34255.0748 | 25701.7185 | 28961.1087 | 27675.5039 | 38061.1942 | 19877.5308 | 39329.9006 | 370432.945
то же | Гкал | 350.3841 | 318.515 |  |  | то же | Гкал | 33.8237 | 19.4148 | 30.5505 | 22.0889 | 33.8237 | 20.1606 | 24.1031 | 31.6419 | 24.9066 | 25.0222 | 24.1031 | 26.9253 | 24.9066 | 20.4327 | 16.8722 | 22.0185 | 29.4594 | 22.0995 | 24.9066 | 23.7966 | 32.7326 | 17.0916 | 33.8237 | 318.515
Увеличение (+) или уменьшение (-) годового фактического потребления тепловой энергии на горячее водоснабжение по сравнению с расчетно-нормативным значением | кВт*ч |  | -36990.402 |  |  | Увеличение (+) или уменьшение (-) фактического потребления тепловой энергии на горячее водоснабжение по сравнению с расчетно-нормативным значением | кВт*ч |  | -16750.4882 |  | -9834.3905 |  | -15883.1228 |  | 8772.5922 |  | 139.7681 |  | 3287.2446 |  | -5197.8786 |  | 5988.7 |  | -8553.3563 |  | -1285.6047 |  | -18183.6634 |  | 331103.0444
то же | Гкал |  | -31.8691 |  |  | то же | Гкал |  | -14.4089 |  | -8.4616 |  | -13.6631 |  | 7.5387 |  | 0.1157 |  | 2.8222 |  | -4.4739 |  | 5.1463 |  | -7.3599 |  | -1.1099 |  | -15.641 |  | 284.6913
то же | % |  | -9.0791 |  |  | то же | % |  | -42.5897 |  | -27.684 |  | -40.3843 |  | 31.3006 |  | 0.48261 |  | 11.7289 |  | -17.9478 |  | 30.5253 |  | -24.9696 |  | -4.4391 |  | -47.7748 |  | 841.8609
Годовое потребление горячей воды | м3 | 5145.2955 | 3214.24 |  |  | Потребление горячей воды | м3 | 471.4873 | 189.36 | 425.8595 | 237.98 | 471.4873 | 202.92 | 410.6502 | 411.67 | 424.3386 | 356.05 | 410.6502 | 398.34 | 424.3386 | 254.06 | 424.3386 | 289.3 | 410.6502 | 291.1 | 424.3386 | 269.03 | 456.2781 | 147.12 | 471.4873 | 167.31
Увеличение (+) или уменьшение (-) фактического годового потребления горячей воды по сравнению с расчетно-нормативным значением | м3 |  | -1931.0555 |  |  | Увеличение (+) или уменьшение (-) фактического потребления горячей воды по сравнению с расчетно-нормативным значением | м3 |  | -282.1273 |  | -187.8795 |  | -268.5673 |  | 1.0198 |  | -68.2886 |  | -12.3102 |  | -170.2786 |  | -135.0386 |  | -119.5502 |  | -155.3086 |  | -309.1581 |  | -304.1773
то же | % |  | -37.5305 |  |  | то же | % |  | -59.8377 |  | -44.1177 |  | -56.9617 |  | 0.24833 |  | -16.0929 |  | -2.9977 |  | -40.128 |  | -31.8233 |  | -29.1124 |  | -36.6002 |  | -67.7565 |  | -64.5144
Удельное потребление тепловой энергии на горячее водоснабжение | кВт*ч/м2 | 95.3037 | 86.651
то же | Гкал/м2 | 0.081961 | 0.074506
Удельное потребление горячей воды | л/(сут*чел) | 67.0012 | 38.7936
Потребление электроэнергии на общедомовые нужды | [5 empty] | Потребление электроэнергии на общедомовые нужды с разбивкой по месяцам
Наименование показателя | Ед. изм | Расчетно-нормативное потребление | Фактическое потребление |  |  | Наименование показателя | Ед. изм | Январь |  | Февраль |  | Март |  | Апрель |  | Май |  | Июнь |  | Июль |  | Август |  | Сентябрь |  | Октябрь |  | Ноябрь |  | Декабрь
[8 empty] | Расчетно-нормативное потребление | Фактическое потребление | Расчетно-нормативное потребление | Фактическое потребление | Расчетно-нормативное потребление | Фактическое потребление | Расчетно-нормативное потребление | Фактическое потребление | Расчетно-нормативное потребление | Фактическое потребление | Расчетно-нормативное потребление | Фактическое потребление | Расчетно-нормативное потребление | Фактическое потребление | Расчетно-нормативное потребление | Фактическое потребление | Расчетно-нормативное потребление | Фактическое потребление | Расчетно-нормативное потребление | Фактическое потребление | Расчетно-нормативное потребление | Фактическое потребление | Расчетно-нормативное потребление | Фактическое потребление
Годовое потребление электроэнергии на общедомовые нужды (всего), в том числе: | кВт*ч | 9291.84 | 15432 |  |  | Потребление электроэнергии на общедомовые нужды (всего) | кВт*ч | 778.808 | 1286 | 769.304 | 1286 | 778.808 | 1286 | 775.64 | 1286 | 778.808 | 1286 | 775.64 | 1286 | 778.808 | 1286 | 747.128 | 1286 | 775.64 | 1286 | 778.808 | 1286 | 775.64 | 1286 | 778.808 | 1286
то же | % | 100% | 100% |  |  | то же | % | 100 | 100 | 100 | 100 | 100 | 100 | 100 | 100 | 100 | 100 | 100 | 100 | 100 | 100 | 100 | 100 | 100 | 100 | 100 | 100 | 100 | 100
освещение мест общего пользования | кВт*ч | 8167.2 | 13564.1843 |  |  | освещение мест общего пользования | кВт*ч | 680.6 | 1123.8349 | 680.6 | 1137.7188 | 680.6 | 1123.8349 | 680.6 | 1128.425 | 680.6 | 1123.8349 | 680.6 | 1128.425 | 680.6 | 1123.8349 | 680.6 | 1171.4882 | 680.6 | 1128.425 | 680.6 | 1123.8349 | 680.6 | 1128.425 | 680.6 | 1123.8349
то же | % | 87.9% | 87.9% |  |  | то же | % | 87.39 | 87.39 | 88.4696 | 88.4696 | 87.39 | 87.39 | 87.7469 | 87.7469 | 87.39 | 87.39 | 87.7469 | 87.7469 | 87.39 | 87.39 | 91.0955 | 91.0955 | 87.7469 | 87.7469 | 87.39 | 87.39 | 87.7469 | 87.7469 | 87.39 | 87.39
лифтовое оборудование | кВт*ч | 0 | 0 |  |  | лифтовое оборудование | кВт*ч | 0 | 0 | 0 | 0 | 0 | 0 | 0 | 0 | 0 | 0 | 0 | 0 | 0 | 0 | 0 | 0 | 0 | 0 | 0 | 0 | 0 | 0 | 0 | 0
то же | % | 0% | 0% |  |  | то же | % | 0 | 0 | 0 | 0 | 0 | 0 | 0 | 0 | 0 | 0 | 0 | 0 | 0 | 0 | 0 | 0 | 0 | 0 | 0 | 0 | 0 | 0 | 0 | 0
насосное оборудование | кВт*ч | 1124.64 | 1867.8157 |  |  | насосное оборудование | кВт*ч | 98.208 | 162.1651 | 88.704 | 148.2812 | 98.208 | 162.1651 | 95.04 | 157.575 | 98.208 | 162.1651 | 95.04 | 157.575 | 98.208 | 162.1651 | 66.528 | 114.5118 | 95.04 | 157.575 | 98.208 | 162.1651 | 95.04 | 157.575 | 98.208 | 162.1651
то же | % | 12.1% | 12.1% |  |  | то же | % | 12.61 | 12.61 | 11.5304 | 11.5304 | 12.61 | 12.61 | 12.2531 | 12.2531 | 12.61 | 12.61 | 12.2531 | 12.2531 | 12.61 | 12.61 | 8.9045 | 8.9045 | 12.2531 | 12.2531 | 12.61 | 12.61 | 12.2531 | 12.2531 | 12.61 | 12.61
отопление | кВт*ч | 0 | 0 |  |  | отопление | кВт*ч | 0 |  | 0 |  | 0 |  | 0 |  | 0 |  | 0 |  | 0 |  | 0 |  | 0 |  | 0 |  | 0 |  | 0
гвс | кВт*ч | 1124.64 | 1867.8157 |  |  | гвс | кВт*ч | 98.208 |  | 88.704 |  | 98.208 |  | 95.04 |  | 98.208 |  | 95.04 |  | 98.208 |  | 66.528 |  | 95.04 |  | 98.208 |  | 95.04 |  | 98.208
хвс | кВт*ч | 0 | 0 |  |  | хвс | кВт*ч | 0 |  | 0 |  | 0 |  | 0 |  | 0 |  | 0 |  | 0 |  | 0 |  | 0 |  | 0 |  | 0 |  | 0
прочее энергетическое оборудование | кВт*ч | 0 | 0 |  |  | прочее энергетическое оборудование | кВт*ч | 0 | 0 | 0 | 0 | 0 | 0 | 0 | 0 | 0 | 0 | 0 | 0 | 0 | 0 | 0 | 0 | 0 | 0 | 0 | 0 | 0 | 0 | 0 | 0
то же | % | 0% | 0% |  |  | то же | % | 0 | 0 | 0 | 0 | 0 | 0 | 0 | 0 | 0 | 0 | 0 | 0 | 0 | 0 | 0 | 0 | 0 | 0 | 0 | 0 | 0 | 0 | 0 | 0
Увеличение (+) или уменьшение (-) годового фактического потребления электроэнергии по сравнению с расчетно-нормативным значением | кВт*ч |  | 6140.16 |  |  | Увеличение (+) или уменьшение (-) фактического потребления электроэнергии по сравнению с расчетно-нормативным значением | кВт*ч |  | 507.192 |  | 516.696 |  | 507.192 |  | 510.36 |  | 507.192 |  | 510.36 |  | 507.192 |  | 538.872 |  | 510.36 |  | 507.192 |  | 510.36 |  | 507.192
то же | % |  | 66.0812 |  |  | то же | % |  | 65.1241 |  | 67.1641 |  | 65.1241 |  | 65.7986 |  | 65.1241 |  | 65.7986 |  | 65.1241 |  | 72.1258 |  | 65.7986 |  | 65.1241 |  | 65.7986 |  | 65.1241
Удельное потребление электроэнергии на общедомовые нужды | кВт*ч/м2 | 2.1735 | 3.6098
|  |  | За ОП |  |  | январь | февраль | март | апрель | май | июнь | июль | август | сентябрь | октябрь | ноябрь | декабрь
[6 empty] | 32 | 36 | 40 | 44 | 48 | 52 | 8 | 12 | 16 | 20 | 24 | 28
| Площадь | Сопротивление | К-т положения | Трансмиссионные потери |  | Qогр, | Qогр, | Qогр, | Qогр, | Qогр, | Qогр, | Qогр, | Qогр, | Qогр, | Qогр, | Qогр, | Qогр,
| м2 | м2*С/Вт |  | Вт/С | нагрузка | кВтч | кВтч | кВтч | кВтч | кВтч | кВтч | кВтч | кВтч | кВтч | кВтч | кВтч | кВтч
Стены | 2310.1 | 0.97985 | 1 | 2357.6073 | 91946.6844 | 38940.1281 | 34379.5726 | 32099.2948 | 13922.1426 | 0 | 0 | 0 | 0 | 0 | 12247.2984 | 28178.1224 | 35782.8205
Окна квартир | 700.78 | 0.59619 | 1 | 1175.4297 | 45841.7588 | 19414.3375 | 17140.5862 | 16003.7106 | 6941.1475 | 0 | 0 | 0 | 0 | 0 | 6106.1223 | 14048.7359 | 17840.202
Окна ЛЛУ | 18.72 | 0.4 | 1 | 46.8 | 1825.2 | 772.9862 | 682.4563 | 637.1914 | 276.3634 | 0 | 0 | 0 | 0 | 0 | 243.1166 | 559.3536 | 710.3117
Окна нежилых помещений | 0 | 0.4 | 1 | 0 | 0 | 0 | 0 | 0 | 0 | 0 | 0 | 0 | 0 | 0 | 0 | 0 | 0
Покрытия совмещенной кровли | 1161.6 | 1.32 | 1 | 880 | 34320 | 14534.784 | 12832.512 | 11981.376 | 5196.576 | 0 | 0 | 0 | 0 | 0 | 4571.424 | 10517.76 | 13356.288
Чердачные перекрытия под "теплым" чердаком | 0 | 0.74713 | 0.10256 | 0 | 0 | 0 | 0 | 0 | 0 | 0 | 0 | 0 | 0 | 0 | 0 | 0 | 0
Чердачные перекрытия под "холодным" чердаком | 0 | 0.74713 | 0.9 | 0 | 0 | 0 | 0 | 0 | 0 | 0 | 0 | 0 | 0 | 0 | 0 | 0 | 0
Пол по грунту при отсутствии подвала или теплом подвале | 1243.37 | 0.74713 | 1 | 1664.2029 | 64903.914 | 27487.3068 | 24268.0727 | 22658.4556 | 9827.4511 | 0 | 0 | 0 | 0 | 0 | 8645.2013 | 19890.5533 | 25258.6063
Цокольные перекрытия над холодным подвалом | 0 | 0.44828 | 0.46154 | 0 | 0 | 0 | 0 | 0 | 0 | 0 | 0 | 0 | 0 | 0 | 0 | 0 | 0
Двери входные | 16.8 | 0.5 | 1 | 33.6 | 1310.4 | 554.9645 | 489.9686 | 457.4707 | 198.4147 | 0 | 0 | 0 | 0 | 0 | 174.5453 | 401.5872 | 509.9674
Сумма огр констр | 5434.57 |  |  | 6157.6399 | 240.148 | 101704.5072 | 89793.1685 | 83837.4992 | 36362.0953 | 0 | 0 | 0 | 0 | 0 | 31987.7079 | 73596.1124 | 93458.1958
| темп-ра наружная расчетная | С | -19
| продолжительность ОП | дней | 188 |  |  | 31 | 28 | 31 | 18.5 | 0 | 0 | 0 | 0 | 0 | 18.5 | 30 | 31
| ГСОП | С-дн | 3534.4 |  |  | 688.2 | 607.6 | 567.3 | 246.05 | 0 | 0 | 0 | 0 | 0 | 216.45 | 498 | 632.4
qвн | удельная величина бытовых теплопоступлений | вт/м2 | 17 |  | 69.581
Акв/N | площадь на жителя | м2/ч | 18.8326
Аж | жилая площадь квартир | м2 | 4093
Lвент | расход наружного приточного воздуха пдля вентиляции, поступающего через клапаны в наружных орграждения х или путем открывания оконэ | м3/чел | 30 |  | 107.2876
pв | плотность воздуха при расч темп внутр возд | кг/м3 | 1.2048
Kпов инф | коэффициент, учитывающий инфильтарцию в ЛЛУ | - | 1
Кок | к-т влияния встречного теплового потока | - | 0.9
са | удельная теплоемкость воздуха | кдж/кгС | 1
Кси | К-т эфф-ти авторегулирования подачи теплоты | - | 0.5
ню | к-т снижения теплопоступлений за счет тепловой инерции | - | 1
beta | к-т, учитывающий дополнительные теплопотери системы отопления | - | 1.07
t черд | температура чердака | С | 16
t подв | температура ,подвала | С | 2
Инф нежилых |  | кВтч | 0 | 0 |  | 0 | 0 | 0 | 0 | 0 | 0 | 0 | 0 | 0 | 0 | 0 | 0
Gинф.неж |  | кг/ч | 0
[6 empty] | 31 | 28 | 31 | 30 | 31 | 30 | 31 | 31 | 30 | 31 | 30 | 31
ГВС | [5 empty] | 0 | 0 | 0 | 0 | 0 | 0 | 0 | 1 | 0 | 0 | 0 | 0
g гв,ср,сут,от,п,ж,расч | нормируемый средний за год расход воды в средний расчетный за сутки отопительного периода расход горячей воды на одного жителя в жилом МКД | л/(чел,*сут,) | 97.1032 |  | 89.0157 | 97.1032 | 97.1032 | 97.1032 | 87.3928 | 87.3928 | 87.3928 | 87.3928 | 87.3928 | 87.3928 | 87.3928 | 97.1032 | 97.1032
aгв,табл,А,2 | нормируемый средний за год | л/(чел,*сут,) | 90 |  |  | 90 | 90 | 90 | 90 | 90 | 90 | 90 | 90 | 90 | 90 | 90 | 90
a | коэффициент, учитывающий снижение уровня водоразбора в летний период | - | 0.9
| количество суток работы системы горячего водоснабжения в году с учетом отключения на профилактику в течение 2 недель | сутки | 355 |  |  | 31 | 28 | 31 | 30 | 31 | 30 | 31 | 21 | 30 | 31 | 30 | 31
Gгв,ср | Расчетный часовой в средние сутки за неделю в отопительный период расход горячей воды многоквартирным домом | м3/ч | 0.91843 |  |  | 0.91843 | 0.91843 | 0.91843 | 0.82659 | 0.82659 | 0.82659 | 0.82659 | 0.82659 | 0.82659 | 0.82659 | 0.91843 | 0.91843
Gгв,макс | Расчетный максимально часовой за сутки наибольшего водопотребления в отопительный период расход горячей воды многоквартирным домом | м3/ч | 4.1147 | 290.4295
qгв,ср,ч | Удельный среднечасовой за отопительный период расход тепловой энергии на ГВС | Вт/м2 | 16.875 | 0.24977 |  | 16.875 | 16.875 | 16.875 | 12.4262 | 12.4262 | 12.4262 | 12.4262 | 12.4262 | 12.4262 | 12.4262 | 16.875 | 16.875
tгв | температура горячей воды; (СанПиН 2,1,4,2496 ) | С | 60
tхв | температура холодной воды; (СанПиН 2,1,4,2496 ) | С | 5
kтр | коэффициент, учитывающий потери тепловой энергии трубопроводами системы ГВС | - | 0.3
удельная телоемкость воды |  | дж/кг*с | 4.2
Азас,норм | норма общей площади квартир на одного жителя в жилом МКД | м2/чел | 20
Азас,факт | факт площадь квартир на одного жителя | м2/чел | 18.8326
дPок | разность давлений для окон | Па | 8.0869
дPвхдв | разность давлений для вх.дверей | Па | 10.7044
уд вес наружного воздуха |  | Н/м3 | 12.6295
уд вес внутреннего воздуха |  | Н/м3 | 11.8191
Rок |  | м2/(ч*кг) | 0.12
Rдв |  | м2/(ч*кг) | 0.14
Gинф.ок |  | кг/ч | 135.4088
Gинф.дв |  | кг/ч | 124.1543
Gинф.моп |  | кг/ч | 259.5632
Qинф.ок |  | кВтч | 3216.1179 |  |  | 626.2258 | 552.884 | 516.2131 | 223.8925 | 0 | 0 | 0 | 0 | 0 | 196.9581 | 453.1538 | 575.4507
Qинф.дв |  | кВтч | 2948.8105 |  |  | 574.1771 | 506.9311 | 473.3081 | 205.2837 | 0 | 0 | 0 | 0 | 0 | 180.5879 | 415.4899 | 527.6222
Qинф.моп |  | кВтч | 6164.9284 |  |  | 1200.4028 | 1059.8151 | 989.5212 | 429.1763 | 0 | 0 | 0 | 0 | 0 | 377.5461 | 868.6437 | 1103.0729
Note on E35: Anna D. Myshak: здесь на гсоп корр-ся только инф, трансп, и трубопров.потери

## Расчет после реализации (hidden)
Суммарное потребление энергетических ресурсов (тепловая энергия, электроэнергия на общедомовые нужды) | [5 empty] | Суммарное потребление энергетических ресурсов (тепловая энергия, электроэнергия на общедомовые нужды) с разбивкой по месяцам
Наименование показателя | Ед. изм | Фактическое потребление базового года | Ожидаемое потребление после проведения КР (на клим.усл базового года) |  |  | Наименование показателя | Ед. изм | Январь |  | Февраль |  | Март |  | Апрель |  | Май |  | Июнь |  | Июль |  | Август |  | Сентябрь |  | Октябрь |  | Ноябрь |  | Декабрь
[8 empty] | Фактическое потребление базового года | Ожидаемое потребление после проведения КР (на клим.усл базового года) | Фактическое потребление базового года | Ожидаемое потребление после проведения КР (на клим.усл базового года) | Фактическое потребление базового года | Ожидаемое потребление после проведения КР (на клим.усл базового года) | Фактическое потребление базового года | Ожидаемое потребление после проведения КР (на клим.усл базового года) | Фактическое потребление базового года | Ожидаемое потребление после проведения КР (на клим.усл базового года) | Фактическое потребление базового года | Ожидаемое потребление после проведения КР (на клим.усл базового года) | Фактическое потребление базового года | Ожидаемое потребление после проведения КР (на клим.усл базового года) | Фактическое потребление базового года | Ожидаемое потребление после проведения КР (на клим.усл базового года) | Фактическое потребление базового года | Ожидаемое потребление после проведения КР (на клим.усл базового года) | Фактическое потребление базового года | Ожидаемое потребление после проведения КР (на клим.усл базового года) | Фактическое потребление базового года | Ожидаемое потребление после проведения КР (на клим.усл базового года) | Фактическое потребление базового года | Ожидаемое потребление после проведения КР (на клим.усл базового года)
Суммарное потребление энергетических ресурсов | кВт*ч | 1339507.5 | 940689.1329 |  |  | Суммарное потребление энергетических ресурсов | кВт*ч | 206225.208 | 143459.1376 | 191481.857 | 127005.4691 | 189084.914 | 107650.2784 | 121356.446 | 63385.2264 | 42064.269 | 30329.4334 | 38397.33 | 32539.5126 | 34608.276 | 24991.7868 | 22150.22 | 26804.3922 | 36749.359 | 26927.1072 | 100392.208 | 79887.0531 | 186586.79 | 102058.5323 | 1325361.5 | 462786.7177
Ожидаемая экономия | кВт*ч |  | 398818.3671 |  |  | Ожидаемая экономия | кВт*ч |  | 62766.0704 |  | 64476.3879 |  | 81434.6356 |  | 57971.2196 |  | 11734.8356 |  | 5857.8174 |  | 9616.4892 |  | -4654.1722 |  | 9822.2518 |  | 20505.1549 |  | 84528.2577 |  | 862574.7823
то же | % |  | 29.77% |  |  | то же | % |  | 30.44% |  | 33.67% |  | 43.07% |  | 47.77% |  | 27.9% |  | 15.26% |  | 27.79% |  | -21.01% |  | 26.73% |  | 20.43% |  | 45.3% |  | 65.08%
Годовое потребление тепловой энергии (всего) , в том числе: | кВт*ч | 1324075.5 | 924518.9547 |  |  | Годовое потребление тепловой энергии (всего) , в том числе: | кВт*ч | 204939.208 | 142071.3883 | 190195.857 | 125653.2401 | 187798.914 | 106311.3259 | 120070.446 | 62126.0965 | 40778.269 | 29100.8768 | 37111.33 | 31314.1239 | 33322.276 | 23763.2301 | 20864.22 | 25607.5155 | 35463.359 | 25701.7185 | 99106.208 | 78590.665 | 185300.79 | 100725.4344 | 1324075.5 | 461436.9215
Ожидаемая экономия | кВт*ч |  | 399556.5453 |  |  | Ожидаемая экономия | кВт*ч |  | 62867.8197 |  | 64542.6169 |  | 81487.5881 |  | 57944.3495 |  | 11677.3922 |  | 5797.2061 |  | 9559.0459 |  | -4743.2955 |  | 9761.6405 |  | 20515.543 |  | 84575.3556 |  | 862638.5785
то же | % |  | 30.18% |  |  | то же | % |  | 30.68% |  | 33.93% |  | 43.39% |  | 48.26% |  | 28.64% |  | 15.62% |  | 28.69% |  | -22.73% |  | 27.53% |  | 20.7% |  | 45.64% |  | 65.15%
Отопление и вентиляция | кВт*ч | 953642.555 | 554086.0097 |  |  | Отопление и вентиляция | кВт*ч | 182359.7956 | 119491.9759 | 164506.4663 | 99963.8494 | 164352.1362 | 82864.5481 | 83270.9744 | 25326.6249 | 11677.3923 | 0 | 5797.2061 | 0 | 9559.0459 | 0 | -4743.2955 | 0 | 9761.6405 | 0 | 71430.7041 | 50915.161 | 165423.2592 | 80847.9036 | 953642.555 | 91003.9765
Ожидаемая экономия | кВт*ч |  | 399556.5453 |  |  | Ожидаемая экономия | кВт*ч |  | 62867.8197 |  | 64542.6169 |  | 81487.5881 |  | 57944.3495 |  | 11677.3923 |  | 5797.2061 |  | 9559.0459 |  | -4743.2955 |  | 9761.6405 |  | 20515.543 |  | 84575.3556 |  | 862638.5785
то же | % |  | 41.9% |  |  | то же | % |  | 34.47% |  | 39.23% |  | 49.58% |  | 69.59% |  | 100% |  | 100% |  | 100% |  | 100% |  | 100% |  | 28.72% |  | 51.13% |  | 90.46%
Горячее водоснабжение | кВт*ч | 370432.945 | 370432.945 |  |  | Горячее водоснабжение | кВт*ч | 22579.4124 | 22579.4124 | 25689.3907 | 25689.3907 | 23446.7778 | 23446.7778 | 36799.4716 | 36799.4716 | 29100.8767 | 29100.8768 | 31314.1239 | 31314.1239 | 23763.2301 | 23763.2301 | 25607.5155 | 25607.5155 | 25701.7185 | 25701.7185 | 27675.5039 | 27675.5039 | 19877.5308 | 19877.5308 | 370432.945 | 370432.945
Ожидаемая экономия | кВт*ч |  | 0 |  |  | Ожидаемая экономия | кВт*ч |  | 0 |  | 0 |  | 0 |  | 0 |  | 0 |  | 0 |  | 0 |  | 0 |  | 0 |  | 0 |  | 0 |  | 0
то же | % |  | 0% |  |  | то же | % |  | 0% |  | 0% |  | 0% |  | 0% |  | 0% |  | 0% |  | 0% |  | 0% |  | 0% |  | 0% |  | 0% |  | 0%
Годовое потребление электроэнергии на общедомовые нужды | кВт*ч | 15432 | 16170.1783 |  |  | Годовое потребление электроэнергии на общедомовые нужды | кВт*ч | 1286 | 1387.7493 | 1286 | 1352.229 | 1286 | 1338.9526 | 1286 | 1259.13 | 1286 | 1228.5567 | 1286 | 1225.3887 | 1286 | 1228.5567 | 1286 | 1196.8767 | 1286 | 1225.3887 | 1286 | 1296.3882 | 1286 | 1333.0979 | 1286 | 1349.7963
Ожидаемая экономия | кВт*ч |  | -738.1783 |  |  | Ожидаемая экономия | кВт*ч |  | -101.7493 |  | -66.229 |  | -52.9526 |  | 26.87 |  | 57.4433 |  | 60.6113 |  | 57.4433 |  | 89.1233 |  | 60.6113 |  | -10.3882 |  | -47.0979 |  | -63.7963
то же | % |  | -4.783% |  |  | то же | % |  | -7.912% |  | -5.15% |  | -4.118% |  | 2.089% |  | 4.467% |  | 4.713% |  | 4.467% |  | 6.93% |  | 4.713% |  | -0.8078% |  | -3.662% |  | -4.961%
Удельное потребление энергетических ресурсов | кВт*ч/м2 | 313.3351 | 220.0442 |  |  | Удельное потребление энергетических ресурсов | кВт*ч/м2 | 0 | 26.3877 | 0 | 23.3612 | 0 | 19.801 | 0 | 11.659 | 0 | 5.5788 | 0 | 5.9853 | 0 | 4.597 | 0 | 4.9304 | 0 | 4.9529 | 0 | 14.6943 | 0 | 18.7725 | 0 | 85.1243
то же | кг.у.т/м2 |  | 93290.8461 |  |  | то же | кг.у.т/м2 |  | 3.2457 |  | 2.8734 |  | 2.4355 |  | 1.4341 |  | 0.68619 |  | 0.73619 |  | 0.56543 |  | 0.60643 |  | 0.60921 |  | 1.8074 |  | 2.309 |  | 10.4703
| Отопление и вентиляция | Электроэнергия на общедомовые нужды | Горячее водоснабжение
| 554086.0097 | 16170.1783 | 370432.945
| 953642.555 | 15432 | 370432.945
| 0 | 0 | 0
Потребление тепловой энергии на отопление и вентиляцию | [5 empty] | Потребление тепловой энергии на отопление и вентиляцию с разбивкой по месяцам
Наименование показателя | Ед. изм | Фактическое потребление базового года | Ожидаемое потребление после проведения КР (на клим.усл базового года) |  |  | Наименование показателя | Ед. изм | Январь |  | Февраль |  | Март |  | Апрель |  | Май |  | Июнь |  | Июль |  | Август |  | Сентябрь |  | Октябрь |  | Ноябрь |  | Декабрь
[8 empty] | Фактическое потребление базового года | Ожидаемое потребление после проведения КР (на клим.усл базового года) | Фактическое потребление базового года | Ожидаемое потребление после проведения КР (на клим.усл базового года) | Фактическое потребление базового года | Ожидаемое потребление после проведения КР (на клим.усл базового года) | Фактическое потребление базового года | Ожидаемое потребление после проведения КР (на клим.усл базового года) | Фактическое потребление базового года | Ожидаемое потребление после проведения КР (на клим.усл базового года) | Фактическое потребление базового года | Ожидаемое потребление после проведения КР (на клим.усл базового года) | Фактическое потребление базового года | Ожидаемое потребление после проведения КР (на клим.усл базового года) | Фактическое потребление базового года | Ожидаемое потребление после проведения КР (на клим.усл базового года) | Фактическое потребление базового года | Ожидаемое потребление после проведения КР (на клим.усл базового года) | Фактическое потребление базового года | Ожидаемое потребление после проведения КР (на клим.усл базового года) | Фактическое потребление базового года | Ожидаемое потребление после проведения КР (на клим.усл базового года) | Фактическое потребление базового года | Ожидаемое потребление после проведения КР (на клим.усл базового года)
Потребление тепловой энергии на отопление и вентиляцию за отопительный период | кВт*ч | 953642.555 | 554086.0097 |  |  | Потребление тепловой энергии на отопление и вентиляцию | кВт*ч | 182359.7956 | 119491.9759 | 164506.4663 | 99963.8494 | 164352.1362 | 82864.5481 | 83270.9744 | 25326.6249 | 11677.3923 | 0 | 5797.2061 | 0 | 9559.0459 | 0 | -4743.2955 | 0 | 9761.6405 | 0 | 71430.7041 | 50915.161 | 165423.2592 | 80847.9036 | 953642.555 | 91003.9765
Ожидаемая экономия | кВт*ч |  | 399556.5453 |  |  | Ожидаемая экономия | кВт*ч |  | 62867.8197 |  | 64542.6169 |  | 81487.5881 |  | 57944.3495 |  | 11677.3923 |  | 5797.2061 |  | 9559.0459 |  | -4743.2955 |  | 9761.6405 |  | 20515.543 |  | 84575.3556 |  | 862638.5785
то же | % |  | 41.9% |  |  | то же | % |  | 34.47% |  | 39.23% |  | 49.58% |  | 69.59% |  | 100% |  | 100% |  | 100% |  | 100% |  | 100% |  | 28.72% |  | 51.13% |  | 90.46%
Трансмиссионные тепловые потери через наружные ограждающие конструкции (всего), в том числе: | кВт*ч | 720201.7139 | 487419.0723 |  |  | Трансмиссионные тепловые потери через наружные ограждающие конструкции | кВт*ч | 136339.2582 | 99413.8651 | 122635.9376 | 84413.8543 | 122261.6334 | 74674.9309 | 60148.1878 | 26157.6544 | 0 | 0 | 0 | 0 | 0 | 0 | 0 | 0 | 0 | 0 | 54218.9162 | 49876.8834 | 119927.9158 | 72709.4123 | 578443.857 | 80172.4719
Ожидаемая экономия | кВт*ч |  | 232782.6416 |  |  | Ожидаемая экономия | кВт*ч |  | 36925.3931 |  | 38222.0834 |  | 47586.7025 |  | 33990.5334 |  | 0 |  | 0 |  | 0 |  | 0 |  | 0 |  | 4342.0328 |  | 47218.5035 |  | 498271.3851
то же | % |  | 32.32% |  |  | то же | % |  | 27.08% |  | 31.17% |  | 38.92% |  | 56.51% |  | 0% |  | 0% |  | 0% |  | 0% |  | 0% |  | 8.008% |  | 39.37% |  | 86.14%
тепловые потери через наружные стены | кВт*ч | 275747.3371 | 186620.649 |  |  | тепловые потери через наружные стены | кВт*ч | 52200.9135 | 38063.0982 | 46954.2527 | 32319.9669 | 46810.9409 | 28591.1752 | 23029.2463 | 10015.1158 | 0 | 0 | 0 | 0 | 0 | 0 | 0 | 0 | 0 | 0 | 20759.0755 | 19096.6191 | 45917.4184 | 27838.6269 | 221471.7768 | 30696.047
Ожидаемая экономия | кВт*ч |  | 89126.6881 |  |  | Ожидаемая экономия | кВт*ч |  | 14137.8153 |  | 14634.2858 |  | 18219.7657 |  | 13014.1305 |  | 0 |  | 0 |  | 0 |  | 0 |  | 0 |  | 1662.4564 |  | 18078.7915 |  | 190775.7299
то же | % |  | 32.32% |  |  | то же | % |  | 27.08% |  | 31.17% |  | 38.92% |  | 56.51% |  | 0% |  | 0% |  | 0% |  | 0% |  | 0% |  | 8.008% |  | 39.37% |  | 86.14%
тепловые потери через окна в квартирах | кВт*ч | 137479.0509 | 93043.2547 |  |  | тепловые потери через окна в квартирах | кВт*ч | 26025.7529 | 18977.0776 | 23409.9308 | 16113.7308 | 23338.48 | 14254.6712 | 11481.6663 | 4993.2254 | 0 | 0 | 0 | 0 | 0 | 0 | 0 | 0 | 0 | 0 | 10349.8298 | 9520.9807 | 22892.9975 | 13879.474 | 110418.9437 | 15304.0949
Ожидаемая экономия | кВт*ч |  | 44435.7963 |  |  | Ожидаемая экономия | кВт*ч |  | 7048.6753 |  | 7296.2 |  | 9083.8088 |  | 6488.4409 |  | 0 |  | 0 |  | 0 |  | 0 |  | 0 |  | 828.8491 |  | 9013.5235 |  | 95114.8488
то же | % |  | 32.32% |  |  | то же | % |  | 27.08% |  | 31.17% |  | 38.92% |  | 56.51% |  | 0% |  | 0% |  | 0% |  | 0% |  | 0% |  | 8.008% |  | 39.37% |  | 86.14%
тепловые потери через окна в местах общего пользования | кВт*ч | 6253.7043 | 3704.5382 |  |  | тепловые потери через окна в местах общего пользования | кВт*ч | 1036.2212 | 755.5766 | 932.0717 | 641.5718 | 929.2269 | 567.553 | 457.1451 | 198.8064 | 0 | 0 | 0 | 0 | 0 | 0 | 0 | 0 | 0 | 0 | 412.0808 | 379.08 | 911.4899 | 552.6144 | 4396.3552 | 609.336
Ожидаемая экономия | кВт*ч |  | 2549.166 |  |  | Ожидаемая экономия | кВт*ч |  | 280.6446 |  | 290.4999 |  | 361.6739 |  | 258.3387 |  | 0 |  | 0 |  | 0 |  | 0 |  | 0 |  | 33.0008 |  | 358.8755 |  | 3787.0192
то же | % |  | 40.76% |  |  | то же | % |  | 27.08% |  | 31.17% |  | 38.92% |  | 56.51% |  | 0% |  | 0% |  | 0% |  | 0% |  | 0% |  | 8.008% |  | 39.37% |  | 86.14%
тепловые потери через окна в нежилых помещениях | кВт*ч | 0 | 0 |  |  | тепловые потери через окна в нежилых помещениях | кВт*ч | 0 | 0 | 0 | 0 | 0 | 0 | 0 | 0 | 0 | 0 | 0 | 0 | 0 | 0 | 0 | 0 | 0 | 0 | 0 | 0 | 0 | 0 | 0 | 0
Ожидаемая экономия | кВт*ч |  | 0 |  |  | Ожидаемая экономия | кВт*ч |  | 0 |  | 0 |  | 0 |  | 0 |  | 0 |  | 0 |  | 0 |  | 0 |  | 0 |  | 0 |  | 0 |  | 0
то же | % |  | 0% |  |  | то же | % |  | 0% |  | 0% |  | 0% |  | 0% |  | 0% |  | 0% |  | 0% |  | 0% |  | 0% |  | 0% |  | 0% |  | 0%
тепловые потери через верхние покрытия и чердачные перекрытия | кВт*ч | 102925.3928 | 69657.984 |  |  | тепловые потери через верхние покрытия и чердачные перекрытия | кВт*ч | 19484.502 | 14207.424 | 17526.1344 | 12063.744 | 17472.6419 | 10671.936 | 8595.8916 | 3738.24 | 0 | 0 | 0 | 0 | 0 | 0 | 0 | 0 | 0 | 0 | 7748.5281 | 7128 | 17139.1259 | 10391.04 | 82666.5086 | 11457.6
Ожидаемая экономия | кВт*ч |  | 33267.4088 |  |  | Ожидаемая экономия | кВт*ч |  | 5277.078 |  | 5462.3904 |  | 6800.7059 |  | 4857.6516 |  | 0 |  | 0 |  | 0 |  | 0 |  | 0 |  | 620.5281 |  | 6748.0859 |  | 71208.9086
то же | % |  | 32.32% |  |  | то же | % |  | 27.08% |  | 31.17% |  | 38.92% |  | 56.51% |  | 0% |  | 0% |  | 0% |  | 0% |  | 0% |  | 8.008% |  | 39.37% |  | 86.14%
тепловые потери через полы по грунту и перекрытия над подвалом (техподпольем) | кВт*ч | 194646.2949 | 131732.9779 |  |  | тепловые потери через полы по грунту и перекрытия над подвалом (техподпольем) | кВт*ч | 36847.9149 | 26868.2234 | 33144.3683 | 22814.225 | 33043.2065 | 20182.1217 | 16256.0317 | 7069.534 | 0 | 0 | 0 | 0 | 0 | 0 | 0 | 0 | 0 | 0 | 14653.5491 | 13480.0437 | 32412.4811 | 19650.9081 | 156333.9151 | 21667.9221
Ожидаемая экономия | кВт*ч |  | 62913.317 |  |  | Ожидаемая экономия | кВт*ч |  | 9979.6915 |  | 10330.1433 |  | 12861.0848 |  | 9186.4977 |  | 0 |  | 0 |  | 0 |  | 0 |  | 0 |  | 1173.5054 |  | 12761.573 |  | 134665.993
то же | % |  | 32.32% |  |  | то же | % |  | 27.08% |  | 31.17% |  | 38.92% |  | 56.51% |  | 0% |  | 0% |  | 0% |  | 0% |  | 0% |  | 8.008% |  | 39.37% |  | 86.14%
тепловые потери через наружные двери | кВт*ч | 3929.8786 | 2659.6685 |  |  | тепловые потери через наружные двери | кВт*ч | 743.9537 | 542.4653 | 669.1797 | 460.6157 | 667.1372 | 407.4739 | 328.2068 | 142.7328 | 0 | 0 | 0 | 0 | 0 | 0 | 0 | 0 | 0 | 0 | 295.8529 | 272.16 | 654.403 | 396.7488 | 3156.3576 | 437.472
Ожидаемая экономия | кВт*ч |  | 1270.2102 |  |  | Ожидаемая экономия | кВт*ч |  | 201.4884 |  | 208.564 |  | 259.6633 |  | 185.474 |  | 0 |  | 0 |  | 0 |  | 0 |  | 0 |  | 23.6929 |  | 257.6542 |  | 2718.8856
то же | % |  | 32.32% |  |  | то же | % |  | 27.08% |  | 31.17% |  | 38.92% |  | 56.51% |  | 0% |  | 0% |  | 0% |  | 0% |  | 0% |  | 8.008% |  | 39.37% |  | 86.14%
Инфильтрационные тепловые потери на нагрев наружного воздуха | кВт*ч | 276340.7505 | 187393.0559 |  |  | Инфильтрационные тепловые потери на нагрев наружного воздуха | кВт*ч | 52313.2509 | 38145.0107 | 47055.2991 | 32389.52 | 46911.6789 | 28652.7039 | 23078.8056 | 10036.6685 | 0 | 0 | 0 | 0 | 0 | 0 | 0 | 0 | 0 | 0 | 20803.7494 | 19137.7154 | 46016.2335 | 27898.5362 | 221948.3882 | 30762.1054
Ожидаемая экономия | кВт*ч |  | 88947.6947 |  |  | Ожидаемая экономия | кВт*ч |  | 14168.2401 |  | 14665.7791 |  | 18258.975 |  | 13042.1371 |  | 0 |  | 0 |  | 0 |  | 0 |  | 0 |  | 1666.0341 |  | 18117.6974 |  | 191186.2828
то же | % |  | 32.19% |  |  | то же | % |  | 27.08% |  | 31.17% |  | 38.92% |  | 56.51% |  | 0% |  | 0% |  | 0% |  | 0% |  | 0% |  | 8.008% |  | 39.37% |  | 86.14%
Дополнительные тепловые потери трубопроводами системы отопления, проходящими через неотапливаемые помещения (подвалы; чердаки) | кВт*ч | 54606.9926 | 36248.6175 |  |  | Дополнительные тепловые потери трубопроводами системы отопления, проходящими через неотапливаемые помещения (подвалы; чердаки) | кВт*ч | 10776.7603 | 7817.2321 | 9643.2583 | 6539.6911 | 9199.8233 | 5421.0452 | 4375.6663 | 1656.882 | 0 | 0 | 0 | 0 | 0 | 0 | 0 | 0 | 0 | 0 | 2774.8623 | 2774.8623 | 8758.7853 | 5289.1152 | 44813.072 | 5953.5312
Ожидаемая экономия | кВт*ч |  | 18358.3752 |  |  | Ожидаемая экономия | кВт*ч |  | 2959.5283 |  | 3103.5673 |  | 3778.7781 |  | 2718.7843 |  | 0 |  | 0 |  | 0 |  | 0 |  | 0 |  | 0 |  | 3469.6701 |  | 38859.5409
то же | % |  | 33.62% |  |  | то же | % |  | 27.46% |  | 32.18% |  | 41.07% |  | 62.13% |  | 0% |  | 0% |  | 0% |  | 0% |  | 0% |  | 0% |  | 39.61% |  | 86.71%
Дополнительные тепловые потери, обусловленные неэффективным регулированием подачи тепловой энергии в систему отопления | кВт*ч | 216442.5699 | 156974.736 |  |  | Дополнительные тепловые потери, обусловленные неэффективным регулированием подачи тепловой энергии в систему отопления | кВт*ч | 34698.7902 | 25884.132 | 31930.4032 | 23379.216 | 37747.2645 | 25884.132 | 20717.4747 | 12524.58 | 0 | 0 | 0 | 0 | 0 | 0 | 0 | 0 | 0 | 0 | 35381.7762 | 20874.3 | 40818.6445 | 25049.16 | 160205.5018 | 25884.132
Ожидаемая экономия | кВт*ч |  | 59467.8339 |  |  | Ожидаемая экономия | кВт*ч |  | 8814.6582 |  | 8551.1872 |  | 11863.1325 |  | 8192.8947 |  | 0 |  | 0 |  | 0 |  | 0 |  | 0 |  | 14507.4762 |  | 15769.4845 |  | 134321.3698
то же | % |  | 27.48% |  |  | то же | % |  | 25.4% |  | 26.78% |  | 31.43% |  | 39.55% |  | 0% |  | 0% |  | 0% |  | 0% |  | 0% |  | 41% |  | 38.63% |  | 83.84%
Внутренние тепловыделения (теплопоступления) | кВт*ч | 313949.472 | 313949.472 |  |  | Внутренние тепловыделения (теплопоступления) | кВт*ч | 51768.264 | 51768.264 | 46758.432 | 46758.432 | 51768.264 | 51768.264 | 25049.16 | 25049.16 | 0 | 0 | 0 | 0 | 0 | 0 | 0 | 0 | 0 | 0 | 41748.6 | 41748.6 | 50098.32 | 50098.32 | 51768.264 | 51768.264
то же | Гкал | 269.9965 | 269.9965 |  |  | то же | Гкал |  | 44.5207 |  | 40.2123 |  | 44.5207 |  | 21.5423 |  | 0 |  | 0 |  | 0 |  | 0 |  | 0 |  | 35.9038 |  | 43.0846 |  | 44.5207
Удельное потребление тепловой энергии на отопление и вентиляцию за отопительный период | кВт*ч/м2 | 223.0743 | 129.6108
то же | Гкал/м2 | 0.19184 | 0.11147
Трансмиссионные тепловые потери через наружные ограждающие конструкции | Инфильтрационные тепловые потери на нагрев наружного воздуха | Дополнительные тепловые потери трубопроводами системы отопления, проходящими через неотапливаемые помещения | Дополнительные тепловые потери, обусловленные неэффективным регулированием подачи тепловой энергии в систему отопления
487419.0723 | 187393.0559 | 36248.6175 | 156974.736
Потребление тепловой энергии на горячее водоснабжение и горячей воды | [5 empty] | Потребление тепловой энергии на горячее водоснабжение и горячей воды с разбивкой по месяцам
Наименование показателя | Ед. изм | Фактическое потребление базового года | Ожидаемое потребление после проведения КР |  |  | Наименование показателя | Ед. изм | Январь |  | Февраль |  | Март |  | Апрель |  | Май |  | Июнь |  | Июль |  | Август |  | Сентябрь |  | Октябрь |  | Ноябрь |  | Декабрь
[8 empty] | Фактическое потребление базового года | Ожидаемое потребление после проведения КР | Фактическое потребление базового года | Ожидаемое потребление после проведения КР | Фактическое потребление базового года | Ожидаемое потребление после проведения КР | Фактическое потребление базового года | Ожидаемое потребление после проведения КР | Фактическое потребление базового года | Ожидаемое потребление после проведения КР | Фактическое потребление базового года | Ожидаемое потребление после проведения КР | Фактическое потребление базового года | Ожидаемое потребление после проведения КР | Фактическое потребление базового года | Ожидаемое потребление после проведения КР | Фактическое потребление базового года | Ожидаемое потребление после проведения КР | Фактическое потребление базового года | Ожидаемое потребление после проведения КР | Фактическое потребление базового года | Ожидаемое потребление после проведения КР | Фактическое потребление базового года | Ожидаемое потребление после проведения КР
Годовое потребление тепловой энергии на горячее водоснабжения | кВт*ч | 370432.945 | 370432.945 |  |  | Потребление тепловой энергии на горячее водоснабжение | кВт*ч | 22579.4124 | 22579.4124 | 25689.3907 | 25689.3907 | 23446.7778 | 23446.7778 | 36799.4716 | 36799.4716 | 29100.8767 | 29100.8768 | 31314.1239 | 31314.1239 | 23763.2301 | 23763.2301 | 25607.5155 | 25607.5155 | 25701.7185 | 25701.7185 | 27675.5039 | 27675.5039 | 19877.5308 | 19877.5308 | 370432.945 | 370432.945
Ожидаемая экономия | кВт*ч |  | 0 |  |  | Ожидаемая экономия | кВт*ч |  | 0 |  | 0 |  | 0 |  | 0 |  | 0 |  | 0 |  | 0 |  | 0 |  | 0 |  | 0 |  | 0 |  | 0
то же | % |  | 0% |  |  | то же | % |  | 0% |  | 0% |  | 0% |  | 0% |  | 0% |  | 0% |  | 0% |  | 0% |  | 0% |  | 0% |  | 0% |  | 0%
Годовое потребление горячей воды | м3 | 3214.24 | 3214.24 |  |  | Потребление горячей воды | м3 | 189.36 | 189.36 | 237.98 | 237.98 | 202.92 | 202.92 | 411.67 | 411.67 | 356.05 | 356.05 | 398.34 | 398.34 | 254.06 | 254.06 | 289.3 | 289.3 | 291.1 | 291.1 | 269.03 | 269.03 | 147.12 | 147.12 | 167.31 | 167.31
Ожидаемая экономия |  |  | 0 |  |  | Ожидаемая экономия | кВт*ч |  | 0 |  | 0 |  | 0 |  | 0 |  | 0 |  | 0 |  | 0 |  | 0 |  | 0 |  | 0 |  | 0 |  | 0
то же | % |  | 0% |  |  | то же | % |  | 0% |  | 0% |  | 0% |  | 0% |  | 0% |  | 0% |  | 0% |  | 0% |  | 0% |  | 0% |  | 0% |  | 0%
Удельное потребление тепловой энергии на горячее водоснабжение | кВт*ч/м2 | 86.651 | 86.651 |  |  |  |  | 1 |  | 1 |  | 1 |  | 1 |  | 0 |  | 0 |  | 0 |  | 0 |  | 0 |  | 1 |  | 1 |  | 1
то же | Гкал/м2 |  | 0
Удельное потребление горячей воды | л/(сут*чел) |  | 90
Потребление электроэнергии на общедомовые нужды | [5 empty] | Потребление электроэнергии на общедомовые нужды с разбивкой по месяцам
Наименование показателя | Ед. изм | Фактическое потребление базового года | Ожидаемое потребление после проведения КР |  |  | Наименование показателя | Ед. изм | Январь |  | Февраль |  | Март |  | Апрель |  | Май |  | Июнь |  | Июль |  | Август |  | Сентябрь |  | Октябрь |  | Ноябрь |  | Декабрь
[8 empty] | Фактическое потребление базового года | Ожидаемое потребление после проведения КР | Фактическое потребление базового года | Ожидаемое потребление после проведения КР | Фактическое потребление базового года | Ожидаемое потребление после проведения КР | Фактическое потребление базового года | Ожидаемое потребление после проведения КР | Фактическое потребление базового года | Ожидаемое потребление после проведения КР | Фактическое потребление базового года | Ожидаемое потребление после проведения КР | Фактическое потребление базового года | Ожидаемое потребление после проведения КР | Фактическое потребление базового года | Ожидаемое потребление после проведения КР | Фактическое потребление базового года | Ожидаемое потребление после проведения КР | Фактическое потребление базового года | Ожидаемое потребление после проведения КР | Фактическое потребление базового года | Ожидаемое потребление после проведения КР | Фактическое потребление базового года | Ожидаемое потребление после проведения КР
Годовое потребление электроэнергии на общедомовые нужды (всего), в том числе: | кВт*ч | 15432 | 16170.1783 |  |  | Потребление электроэнергии на общедомовые нужды (всего) | кВт*ч | 1286 | 1387.7493 | 1286 | 1352.229 | 1286 | 1338.9526 | 1286 | 1259.13 | 1286 | 1228.5567 | 1286 | 1225.3887 | 1286 | 1228.5567 | 1286 | 1196.8767 | 1286 | 1225.3887 | 1286 | 1296.3882 | 1286 | 1333.0979 | 1286 | 1349.7963
экономия | % |  | 4.783% |  |  | экономия | % |  | 7.912% |  | 5.15% |  | 4.118% |  | -2.089% |  | -4.467% |  | -4.713% |  | -4.467% |  | -6.93% |  | -4.713% |  | 0.8078% |  | 3.662% |  | 4.961%
освещение мест общего пользования | кВт*ч | 13564.1843 | 13564.1843 |  |  | освещение мест общего пользования | кВт*ч | 1123.8349 | 1130.3487 | 1137.7188 | 1130.3487 | 1123.8349 | 1130.3487 | 1128.425 | 1130.3487 | 1123.8349 | 1130.3487 | 1128.425 | 1130.3487 | 1123.8349 | 1130.3487 | 1171.4882 | 1130.3487 | 1128.425 | 1130.3487 | 1123.8349 | 1130.3487 | 1128.425 | 1130.3487 | 1123.8349 | 1130.3487
то же | % |  | 0% |  |  | экономия | % |  | 0.5796% |  | -0.6478% |  | 0.5796% |  | 0.1705% |  | 0.5796% |  | 0.1705% |  | 0.5796% |  | -3.512% |  | 0.1705% |  | 0.5796% |  | 0.1705% |  | 0.5796%
лифтовое оборудование | кВт*ч | 0 | 0 |  |  | лифтовое оборудование | кВт*ч | 0 | 0 | 0 | 0 | 0 | 0 | 0 | 0 | 0 | 0 | 0 | 0 | 0 | 0 | 0 | 0 | 0 | 0 | 0 | 0 | 0 | 0 | 0 | 0
то же | % |  | 0% |  |  | экономия | % |  | 0% |  | 0% |  | 0% |  | 0% |  | 0% |  | 0% |  | 0% |  | 0% |  | 0% |  | 0% |  | 0% |  | 0%
насосное оборудование | кВт*ч | 1867.8157 | 2605.9939 |  |  | насосное оборудование | кВт*ч | 162.1651 | 257.4006 | 148.2812 | 221.8803 | 162.1651 | 208.6039 | 157.575 | 128.7813 | 162.1651 | 98.208 | 157.575 | 95.04 | 162.1651 | 98.208 | 114.5118 | 66.528 | 157.575 | 95.04 | 162.1651 | 166.0395 | 157.575 | 202.7492 | 162.1651 | 219.4476
то же | % |  | 39.52% |  |  | экономия | % |  | 58.73% |  | 49.63% |  | 28.64% |  | -18.27% |  | -39.44% |  | -39.69% |  | -39.44% |  | -41.9% |  | -39.69% |  | 2.389% |  | 28.67% |  | 35.32%
Отопление | кВт*ч | 0 | 738.1783 |  |  | Отопление | кВт*ч |  | 159.1926 |  | 133.1763 |  | 110.3959 |  | 33.7413 |  | 0 |  | 0 |  | 0 |  | 0 |  | 0 |  | 67.8315 |  | 107.7092 |  | 121.2396
ГВС | кВт*ч | 1867.8157 | 1867.8157 |  |  | ГВС | кВт*ч |  | 98.208 |  | 88.704 |  | 98.208 |  | 95.04 |  | 98.208 |  | 95.04 |  | 98.208 |  | 66.528 |  | 95.04 |  | 98.208 |  | 95.04 |  | 98.208
ХВС | кВт*ч | 0 | 0 |  |  | ХВС | кВт*ч |  | 0 |  | 0 |  | 0 |  | 0 |  | 0 |  | 0 |  | 0 |  | 0 |  | 0 |  | 0 |  | 0 |  | 0
прочее энергетическое оборудование | кВт*ч | 0 | 0 |  |  | прочее энергетическое оборудование | кВт*ч | 0 | 0 | 0 | 0 | 0 | 0 | 0 | 0 | 0 | 0 | 0 | 0 | 0 | 0 | 0 | 0 | 0 | 0 | 0 | 0 | 0 | 0 | 0 | 0
то же | % |  | 0% |  |  | экономия | % |  | 0% |  | 0% |  | 0% |  | 0% |  | 0% |  | 0% |  | 0% |  | 0% |  | 0% |  | 0% |  | 0% |  | 0%
Увеличение (+) или уменьшение (-) годового фактического потребления электроэнергии по сравнению с расчетно-нормативным значением | кВт*ч |  |  |  |  | Увеличение (+) или уменьшение (-) фактического потребления электроэнергии по сравнению с расчетно-нормативным значением | кВт*ч
то же | % |  |  |  |  | то же | %
Удельное потребление электроэнергии на общедомовые нужды | кВт*ч/м2 | 3.6098 | 3.7825 |  |  |  |  | 0 |  | 0 |  | 0 |  | 0 |  | 0 |  | 0 |  | 0 |  | 0 |  | 0 |  | 0 |  | 0 |  | 0
|  |  | За ОП |  |  | январь | февраль | март | апрель | май | июнь | июль | август | сентябрь | октябрь | ноябрь | декабрь
[6 empty] | 32 | 36 | 40 | 44 | 48 | 52 | 8 | 12 | 16 | 20 | 24 | 28
Новое сопротивление для стен |  | 0
| Площадь | Сопротивление | К-т положения | Трансмиссионные потери |  | Qогр, | Qогр, | Qогр, | Qогр, | Qогр, | Qогр, | Qогр, | Qогр, | Qогр, | Qогр, | Qогр, | Qогр,
| м2 | м2*С/Вт |  | Вт/С | нагрузка | кВтч | кВтч | кВтч | кВтч | кВтч | кВтч | кВтч | кВтч | кВтч | кВтч | кВтч | кВтч
Стены | 2310.1 | 0.97985 | 1 | 2357.6073 | 91946.6844 | 38063.0982 | 32319.9669 | 28591.1752 | 10015.1158 | 0 | 0 | 0 | 0 | 0 | 19096.6191 | 27838.6269 | 30696.047
Окна квартир | 700.78 | 0.59619 | 1 | 1175.4297 | 45841.7588 | 18977.0776 | 16113.7308 | 14254.6712 | 4993.2254 | 0 | 0 | 0 | 0 | 0 | 9520.9807 | 13879.474 | 15304.0949
Окна ЛЛУ | 18.72 | 0.4 | 1 | 46.8 | 1825.2 | 755.5766 | 641.5718 | 567.553 | 198.8064 | 0 | 0 | 0 | 0 | 0 | 379.08 | 552.6144 | 609.336
Окна нежилых помещений | 0 | 0.4 | 1 | 0 | 0 | 0 | 0 | 0 | 0 | 0 | 0 | 0 | 0 | 0 | 0 | 0 | 0
Покрытия совмещенной кровли | 1161.6 | 1.32 | 1 | 880 | 34320 | 14207.424 | 12063.744 | 10671.936 | 3738.24 | 0 | 0 | 0 | 0 | 0 | 7128 | 10391.04 | 11457.6
Чердачные перекрытия под "теплым" чердаком | 0 | 0.74713 | 1 | 0 | 0 | 0 | 0 | 0 | 0 | 0 | 0 | 0 | 0 | 0 | 0 | 0 | 0
Чердачные перекрытия под "холодным" чердаком | 0 | 0.74713 | 1 | 0 | 0 | 0 | 0 | 0 | 0 | 0 | 0 | 0 | 0 | 0 | 0 | 0 | 0
Пол по грунту при отсутствии подвала или теплом подвале | 1243.37 | 0.74713 | 1 | 1664.2029 | 64903.914 | 26868.2234 | 22814.225 | 20182.1217 | 7069.534 | 0 | 0 | 0 | 0 | 0 | 13480.0437 | 19650.9081 | 21667.9221
Цокольные перекрытия над холодным подвалом | 0 | 0.44828 | 0.46154 | 0 | 0 | 0 | 0 | 0 | 0 | 0 | 0 | 0 | 0 | 0 | 0 | 0 | 0
Двери входные | 16.8 | 0.5 | 1 | 33.6 | 1310.4 | 542.4653 | 460.6157 | 407.4739 | 142.7328 | 0 | 0 | 0 | 0 | 0 | 272.16 | 396.7488 | 437.472
Сумма огр констр | 5434.57 |  |  | 6157.6399 | 240.148 | 99413.8651 | 84413.8543 | 74674.9309 | 26157.6544 | 0 | 0 | 0 | 0 | 0 | 49876.8834 | 72709.4123 | 80172.4719
| темп-ра наружная расчетная | С | -19
| продолжительность ОП (базовый год) | дней | 191 |  |  | 31 | 28 | 31 | 15 | 0 | 0 | 0 | 0 | 0 | 25 | 30 | 31
| ГСОП | С-дн | 3298.2 |  |  | 672.7 | 571.2 | 505.3 | 177 | 0 | 0 | 0 | 0 | 0 | 337.5 | 492 | 542.5
qвн | удельная величина бытовых теплопоступлений | вт/м2 | 17 |  | 69.581
Акв/N | площадь на жителя | м2/ч | 18.8326
Аж | жилая площадь квартир | м2 | 4093
Lвент | расход наружного приточного воздуха пдля вентиляции, поступающего через клапаны в наружных орграждения х или путем открывания оконэ | м3/чел | 30 |  | 141.3754
pв | плотность воздуха при расч темп внутр возд | кг/м3 | 1.2048
Kпов инф | коэффициент, учитывающий повышенную инфильтрацию наружного воздуха в квартирах с низкой герметичностью окон и инфильтрацию наружного воздуха через воздухопроницаемые элементы | - | 1.05
Кок | к-т влияния встречного теплового потока | - | 0.9
са | удельная теплоемкость воздуха | кдж/кгС | 1
Кси | К-т эфф-ти авторегулирования подачи теплоты | - | 0.5
ню | к-т снижения теплопоступлений за счет тепловой инерции | - | 1
beta | к-т, учитывающий дополнительные теплопотери системы отопления | - | 1.07
t черд | температура отапл,чердака | С | 16
t подв | температура отапл,подвала | С | 2
Инф нежилых |  | кВтч | 0 | 0 |  | 0 | 0 | 0 | 0 | 0 | 0 | 0 | 0 | 0 | 0 | 0 | 0
Gинф.неж |  | кг/ч | 0
снижение от пленок за радиаторами |  | % | 0% |  |  | 31 | 28 | 31 | 30 | 31 | 30 | 31 | 31 | 30 | 31 | 30 | 31
ГВС | [5 empty] | 0 | 0 | 0 | 0 | 0 | 0 | 0 | 1 | 0 | 0 | 0 | 0
g гв,ср,сут,от,п,ж,расч | нормируемый средний за год расход воды в средний расчетный за сутки отопительного периода расход горячей воды на одного жителя в жилом МКД | л/(чел,*сут,) | 97.0171 |  |  | 97.1032 | 97.1032 | 97.1032 | 87.3928 | 87.3928 | 87.3928 | 87.3928 | 87.3928 | 87.3928 | 87.3928 | 97.1032 | 97.1032
aгв,табл,А,2 | нормируемый средний за год | л/(чел,*сут,) | 90 |  |  | 90 | 90 | 90 | 90 | 90 | 90 | 90 | 90 | 90 | 90 | 90 | 90
a | коэффициент, учитывающий снижение уровня водоразбора в летний период | - | 0.9
| количество суток работы системы горячего водоснабжения в году с учетом отключения на профилактику в течение 2 недель | сутки | 355 |  |  | 31 | 28 | 31 | 30 | 31 | 30 | 31 | 21 | 30 | 31 | 30 | 31
Gгв,ср | Расчетный часовой в средние сутки за неделю в отопительный период расход горячей воды многоквартирным домом | м3/ч | 0.91762 |  |  | 0.91843 | 0.91843 | 0.91843 | 0.82659 | 0.82659 | 0.82659 | 0.82659 | 0.82659 | 0.82659 | 0.82659 | 0.91843 | 0.91843
Gгв,макс | Расчетный максимально часовой за сутки наибольшего водопотребления в отопительный период расход горячей воды многоквартирным домом | м3/ч | 4.1111 |  |  | 4.1147 | 4.1147 | 4.1147 | 3.7032 | 3.7032 | 3.7032 | 3.7032 | 3.7032 | 3.7032 | 3.7032 | 4.1147 | 4.1147
qгв,ср,ч | Удельный среднечасовой за отопительный период расход тепловой энергии на ГВС | Вт/м2 | 16.8601 |  |  | 16.875 | 16.875 | 16.875 | 15.1875 | 15.1875 | 15.1875 | 15.1875 | 15.1875 | 15.1875 | 15.1875 | 16.875 | 16.875
tгв | температура горячей воды; (СанПиН 2,1,4,2496 ) | С | 60
tхв | температура холодной воды; (СанПиН 2,1,4,2496 ) | С | 5 | 9.6197
kтр | коэффициент, учитывающий потери тепловой энергии трубопроводами системы ГВС | - | 0.3
удельная телоемкость воды |  | дж/кг*с | 4.2
Азас,норм | норма общей площади квартир на одного жителя в жилом МКД | м2/чел | 20
Азас,факт | факт площадь квартир на одного жителя | м2/чел | 18.8326
Доп.теплопотери в цирк.тп |  | Гкал | 0 |  |  | 0 | 0 | 0 | 0 | 0 | 0 | 0 | 0 | 0 | 0 | 0 | 0
дPок | разность давлений для окон | Па | 8.0869
дPвхдв | разность давлений для вх.дверей | Па | 10.7044
уд вес наружного воздуха |  | Н/м3 | 12.6295
уд вес внутреннего воздуха |  | Н/м3 | 11.8191
Rок |  | м2/(ч*кг) | 0.12
Rдв |  | м2/(ч*кг) | 0.14
Gинф.ок |  | кг/ч | 135.4088
Gинф.дв |  | кг/ч | 124.1543
Gинф.моп |  | кг/ч | 259.5632
Qинф.ок |  | кВтч | 3216.1179 |  |  | 612.1216 | 519.7619 | 459.7964 | 161.0607 | 0 | 0 | 0 | 0 | 0 | 307.1072 | 447.6941 | 493.6464
Qинф.дв |  | кВтч | 2948.8105 |  |  | 561.2451 | 476.562 | 421.5805 | 147.6741 | 0 | 0 | 0 | 0 | 0 | 281.582 | 410.484 | 452.6171
Qинф.моп |  | кВтч | 6164.9284 |  |  | 1173.3667 | 996.3239 | 881.3768 | 308.7348 | 0 | 0 | 0 | 0 | 0 | 588.6893 | 858.1781 | 946.2635
Note on D85: Anna D. Myshak: здесь влияет рег.давл, цирк тп, ремонт тп, и АИТП
Note on E85: Anna D. Myshak: расход тепла на нагрев воды (строка 87) по нормативным температурам с учетом Ктп
Note on D108: Anna D. Myshak: если изначально насоса в отоплении не было, то он появится (т.к.АИТП или АУУ)

## Библиотека технологий (hidden)
|  | 1 | 2 | 3 | 4
Материал | Толщина, см | Идентификатор | Сопротивление слоя теплопередаче, м2С/вт | Стоимость за м2 материала по данным производителя (Москва), руб | м2 монтажа с сопутств. мат., руб
минеральная вата (штукатурный фасад) | 5 | минеральная вата (штукатурный фасад)5 | 1.1905 | 317.5 | 900
минеральная вата (штукатурный фасад) | 10 | минеральная вата (штукатурный фасад)10 | 2.381 | 635 | 900
минеральная вата (штукатурный фасад) | 15 | минеральная вата (штукатурный фасад)15 | 3.5714 | 952.5 | 900
минеральная вата (штукатурный фасад) | 20 | минеральная вата (штукатурный фасад)20 | 4.7619 | 1270 | 900
минеральная вата (штукатурный фасад) | 25 | минеральная вата (штукатурный фасад)25 | 5.9524 | 1587.5 | 900
минеральная вата (штукатурный фасад) | 30 | минеральная вата (штукатурный фасад)30 | 7.1429 | 1905 | 900
плиты пенополистирол (штукатурный фасад) | 5 | плиты пенополистирол (штукатурный фасад)5 | 1.1111 | 100 | 900
плиты пенополистирол (штукатурный фасад) | 10 | плиты пенополистирол (штукатурный фасад)10 | 2.2222 | 200 | 900
плиты пенополистирол (штукатурный фасад) | 15 | плиты пенополистирол (штукатурный фасад)15 | 3.3333 | 300 | 900
плиты пенополистирол (штукатурный фасад) | 20 | плиты пенополистирол (штукатурный фасад)20 | 4.4444 | 400 | 900
плиты пенополистирол (штукатурный фасад) | 25 | плиты пенополистирол (штукатурный фасад)25 | 5.5556 | 500 | 900
плиты пенополистирол (штукатурный фасад) | 30 | плиты пенополистирол (штукатурный фасад)30 | 6.6667 | 600 | 900
панели "Неопорм" | 5 | панели "Неопорм"5 | 0.9434 | 1300 | 900
панели "Неопорм" | 10 | панели "Неопорм"10 | 1.8868 | 2600 | 900
панели "Неопорм" | 15 | панели "Неопорм"15 | 2.8302 | 3900 | 900
панели "Неопорм" | 20 | панели "Неопорм"20 | 3.7736 | 5200 | 900
панели "Неопорм" | 25 | панели "Неопорм"25 | 4.717 | 6500 | 900
панели "Неопорм" | 30 | панели "Неопорм"30 | 5.6604 | 7800 | 900
рыхлые засыпки (гравий керамзитовый) | 5 | рыхлые засыпки (гравий керамзитовый)5 | 0.33333 | 125
рыхлые засыпки (гравий керамзитовый) | 10 | рыхлые засыпки (гравий керамзитовый)10 | 0.66667 | 250
рыхлые засыпки (гравий керамзитовый) | 15 | рыхлые засыпки (гравий керамзитовый)15 | 1 | 375
рыхлые засыпки (гравий керамзитовый) | 20 | рыхлые засыпки (гравий керамзитовый)20 | 1.3333 | 500
рыхлые засыпки (гравий керамзитовый) | 25 | рыхлые засыпки (гравий керамзитовый)25 | 1.6667 | 625
рыхлые засыпки (гравий керамзитовый) | 30 | рыхлые засыпки (гравий керамзитовый)30 | 2 | 750
вентилируемый навесной фасад | 5 | вентилируемый навесной фасад5 | 0.8675 | 201.1 | 3000
вентилируемый навесной фасад | 10 | вентилируемый навесной фасад10 | 1.605 | 402.2 | 3000
вентилируемый навесной фасад | 15 | вентилируемый навесной фасад15 | 2.3425 | 603.3 | 3000
плитный утеплитель (минеральная вата) | 5 | плитный утеплитель (минеральная вата)5 | 1.2195 | 333 | 66.6
плитный утеплитель (минеральная вата) | 10 | плитный утеплитель (минеральная вата)10 | 2.439 | 666 | 133.2
плитный утеплитель (минеральная вата) | 15 | плитный утеплитель (минеральная вата)15 | 3.6585 | 999 | 199.8
плитный утеплитель (минеральная вата) | 20 | плитный утеплитель (минеральная вата)20 | 4.878 | 1000 | 200
плитный утеплитель (минеральная вата) | 25 | плитный утеплитель (минеральная вата)25 | 6.0976 | 1001 | 200.2
плитный утеплитель (минеральная вата) | 30 | плитный утеплитель (минеральная вата)30 | 7.3171 | 1002 | 200.4
Частотный преобразователь (на кВт мощности) | 1 | Частотный преобразователь (на кВт мощности)1 |  | 9000
Окна | Сопротивление теплопередаче, м2С/вт
Окна тройного остекления в раздельных или спаренных ПВХ-переплетах | 0.55
Двухкамерный стеклопакет (межстекольное расстояние 12 мм) в одинарном ПВХ-переплете | 0.54
Двухкамерный стеклопакет (межстекольное расстояние 12 мм) в одинарном ПВХ-переплете с мягким селективным покрытием (I-стекло) | 0.68
Стекло и однокамерный стеклопакет (межстекольное расстояние 12 мм) в раздельных ПВХ-переплетах | 0.56
Стекло и однокамерный стеклопакет (межстекольное расстояние 12 мм) в раздельных ПВХ-переплетах с мягким селективным покрытием (I-cтекло) | 0.72
Два однокамерных стеклопакета из обычного стекла в спаренных ПВХ-переплетах | 0.7
Два однокамерных стеклопакета из обычного стекла в раздельных ПВХ-переплетах | 0.74
Четырехслойное остекление из обычного стекла в двух спаренных ПВХ-переплетах | 0.8
|  | Основной материал, руб | Дополнительные материалы и СМР+ПИР, руб
двухстворчатый двухкамерный стеклопакет REHAU | шт | 6000 | 5000
Уплотнение двери с установкой доводчика | за дверь | 3800
АУУ | ед | 900000 | 280000
АИТП | ед | 2618164.0625 | 623632.8125
ИТП ГВС | ед | 614272.3938 | 222854.4788
Регуляторы температуры ГВС | ед | 60727.6214
Трубопроводы новые (ГВС) пластик | м | 400
Трубопроводы новые (отопление) сталь | м | 376
Лифт пассажирский | шт | 650000 | 600000
Теплоизоляция для трубопроводов | м | 90
Светодиодная лампа 8 вт (аналог накаливания 60Вт) | шт | 150
Датчик движения | шт | 500
Циркуляционный насос | шт | 36000
УКРМ | на кВт | 4000
герметизация межпанельных стыков | пог.м.шва | 400 |  | Длину шва можно посчитать как (H*a+L*b)*2, где H - высота здания, L - длина корпуса, a - число окон на этаже фасада, b - число окон в стояке
Установка теплоотражающих экранов | шт | 55.5556
*цены являются розничными, ориентировочными и указаны для Москвы по результатам исследования рынка ЦЭНЭФ-XXI
Note on C58: Anna Myshak: кабина эконом Мослифт
Note on D58: Anna Myshak: Сопутствующие (лебедка, червячная пара, прочее)

## Климатология (hidden)
| ГСОП (интервал) | 3000-4000 |  | 188 | 1.2 | -19 | 3.6 | 3534.4 | 3000-4000 | 17.7 |  | 0 | 0 | 17.3 |  | 0 | 0 | 12.9 |  | 0 | 0 | 8.3 |  | 18.5 | 216.45 | 3.4 |  | 30 | 498 | -0.4 |  | 31 | 632.4 | -2.2 |  | 31 | 688.2 | -1.7 |  | 28 | 607.6 | 1.7 |  | 31 | 567.3 | 6.7 |  | 18.5 | 246.05 | 12.2 |  | 0 | 0 | 15.6 |  | 0 | 0
Калининградская областьКалининград
[10 empty] | июль |  |  |  | август |  |  |  | сентябрь |  |  |  | Октябрь |  |  |  | Ноябрь |  |  |  | Декабрь |  |  |  | Январь |  |  |  | Февраль |  |  |  | Март |  |  |  | Апрель |  |  |  | май |  |  |  | июнь
|  |  | 1 | 2 | 3 | 4 | 5 | 6 | 7 | 8 | 9 | 10 | 11 | 12 | 13 | 14 | 15 | 16 | 17 | 18 | 19 | 20 | 21 | 22 | 23 | 24 | 25 | 26 | 27 | 28 | 29 | 30 | 31 | 32 | 33 | 34 | 35 | 36 | 37 | 38 | 39 | 40 | 41 | 42 | 43 | 44 | 45 | 46 | 47 | 48 | 49 | 50 | 51 | 52 | 53 | 54 | 55
| Субъект | Город | Идентификатор | Прод-ть ОП | Средняя температура наружного воздуха за отопительный период, оС | Самая холодная пятидневка (0,92) | Макс. Скорость ветра в январе | ГСОП | Интервал | Ср темп |  | оп | ГС | Ср темп |  | оп | ГС | Ср темп |  | оп | ГС | Ср темп за окт |  | оп | ГС | Ср темп за ноя |  | оп | ГС | Ср темп за дек |  | оп | ГС | Ср темп за янв |  | ОП | ГС | Ср темп за фев |  | ОП | ГС | Ср темп за март |  | ОП | ГС | Ср темп за апрель |  | ОП | ГС | Ср темп |  | ОП | ГС | Ср темп |  | ОП | ГС
| Алтайский край | Алейск | Алтайский крайАлейск | 216 | -7.8 | -38 | 6.8 | 6004.8 | 6000-7000 | 20.3 |  | 2 | -0.6 | 17.2 |  | 0 | 0 | 11.3 |  | 0 | 0 | 3.2 |  | 31 | 520.8 | -7.5 |  | 30 | 825 | -15.1 |  | 31 | 1088.1 | -17.6 |  | 31 | 1165.6 | -16.3 |  | 28 | 1016.4 | -8.7 |  | 31 | 889.7 | 3.3 |  | 30 | 501 | 12.2 |  | 2 | 15.6 | 18.4 |  | 0 | 0
| Алтайский край | Барнаул | Алтайский крайБарнаул | 213 | -7.5 | -36 | 4 | 5857.5 | 5000-6000 | 19.8 |  | 0 | 0 | 17 |  | 0 | 0 | 10.9 |  | 0.5 | 4.55 | 3.3 |  | 31 | 517.7 | -6.5 |  | 30 | 795 | -13.5 |  | 31 | 1038.5 | -16.3 |  | 31 | 1125.3 | -14.4 |  | 28 | 963.2 | -7.1 |  | 31 | 840.1 | 3.6 |  | 30 | 492 | 12.3 |  | 0.5 | 3.85 | 17.8 |  | 0 | 0
| Алтайский край | Бийск-Зональная | Алтайский крайБийск-Зональная | 213 | -7.6 | -35 | 5 | 5878.8 | 5000-6000 | 19.8 |  | 0 | 0 | 17.1 |  | 0 | 0 | 10.9 |  | 0.5 | 4.55 | 3.4 |  | 31 | 514.6 | -6.4 |  | 30 | 792 | -13.5 |  | 31 | 1038.5 | -16.6 |  | 31 | 1134.6 | -14.8 |  | 28 | 974.4 | -7.5 |  | 31 | 852.5 | 3.8 |  | 30 | 486 | 12.3 |  | 0.5 | 3.85 | 17.7 |  | 0 | 0
| Алтайский край | Змеиногорск | Алтайский крайЗмеиногорск | 211 | -6.7 | -36 | 5.3 | 5633.7 | 5000-6000 | 19.3 |  | 0 | 0 | 16.8 |  | 0 | 0 | 11.1 |  | 0 | 0 | 4 |  | 30 | 480 | -5.3 |  | 30 | 759 | -11.7 |  | 31 | 982.7 | -14.3 |  | 31 | 1063.3 | -13.4 |  | 28 | 935.2 | -7.1 |  | 31 | 840.1 | 4.1 |  | 30 | 477 | 12.4 |  | 0 | 0 | 17.6 |  | 0 | 0
| Алтайский край | Родино | Алтайский крайРодино | 215 | -8.1 | -38 | 6 | 6041.5 | 6000-7000 | 20.5 |  | 0 | 0 | 17.4 |  | 0 | 0 | 11.6 |  | 1.5 | 12.6 | 3 |  | 31 | 527 | -7.4 |  | 30 | 822 | -15.1 |  | 31 | 1088.1 | -17.7 |  | 31 | 1168.7 | -16.9 |  | 28 | 1033.2 | -9.8 |  | 31 | 923.8 | 3.3 |  | 30 | 501 | 12.5 |  | 1.5 | 11.25 | 18.6 |  | 0 | 0
| Алтайский край | Рубцовск | Алтайский крайРубцовск | 206 | -7.9 | -35 | 7.2 | 5747.4 | 5000-6000 | 20.6 |  | 0 | 0 | 18 |  | 0 | 0 | 11.9 |  | 0 | 0 | 4.1 |  | 27.5 | 437.25 | -5.7 |  | 30 | 771 | -13.2 |  | 31 | 1029.2 | -16.2 |  | 31 | 1122.2 | -14.9 |  | 28 | 977.2 | -7.8 |  | 31 | 861.8 | 4.6 |  | 27.5 | 423.5 | 13.3 |  | 0 | 0 | 18.8 |  | 0 | 0
| Алтайский край | Славгород | Алтайский крайСлавгород | 206 | -8.8 | -36 | 5 | 5932.8 | 5000-6000 | 21.1 |  | 0 | 0 | 18.2 |  | 0 | 0 | 12 |  | 0 | 0 | 3.6 |  | 27.5 | 451 | -6.7 |  | 30 | 801 | -14.2 |  | 31 | 1060.2 | -17.6 |  | 31 | 1165.6 | -16.3 |  | 28 | 1016.4 | -8.8 |  | 31 | 892.8 | 4.5 |  | 27.5 | 426.25 | 13.3 |  | 0 | 0 | 19.3 |  | 0 | 0
| Алтайский край | Тогул | Алтайский крайТогул | 225 | -7.3 | -37 | 5 | 6142.5 | 6000-7000 | 18.8 |  | 0 | 0 | 15.8 |  | 0 | 0 | 10.3 |  | 6.5 | 63.05 | 2.4 |  | 31 | 545.6 | -8.1 |  | 30 | 843 | -15 |  | 31 | 1085 | -16.5 |  | 31 | 1131.5 | -15.3 |  | 28 | 988.4 | -8.7 |  | 31 | 889.7 | 1.7 |  | 30 | 549 | 10.5 |  | 6.5 | 61.75 | 16.7 |  | 0 | 0
| Амурская область | Архара | Амурская областьАрхара | 211 | -12.7 | -36 | 2.5 | 6899.7 | 6000-7000 | 21.1 |  | 0 | 0 | 18.7 |  | 0 | 0 | 11.9 |  | 0 | 0 | 2.3 |  | 30 | 531 | -11.6 |  | 30 | 948 | -23.2 |  | 31 | 1339.2 | -26 |  | 31 | 1426 | -20.5 |  | 28 | 1134 | -9.4 |  | 31 | 911.4 | 3.9 |  | 30 | 483 | 12 |  | 0 | 0 | 18.1 |  | 0 | 0
| Амурская область | Белогорск | Амурская областьБелогорск | 223 | -11.9 | -37 | 2.7 | 7113.7 | 7000-8000 | 21.1 |  | 0 | 0 | 18.7 |  | 0 | 0 | 11.7 |  | 5.5 | 45.65 | 1.3 |  | 31 | 579.7 | -13.5 |  | 30 | 1005 | -24 |  | 31 | 1364 | -27.1 |  | 31 | 1460.1 | -20.7 |  | 28 | 1139.6 | -10.9 |  | 31 | 957.9 | 1.8 |  | 30 | 546 | 10.3 |  | 5.5 | 53.35 | 17.4 |  | 0 | 0
| Амурская область | Благовещенск | Амурская областьБлаговещенск | 210 | -10.7 | -33 | 2.6 | 6447 | 6000-7000 | 21.7 |  | 0 | 0 | 19.4 |  | 0 | 0 | 12.4 |  | 0 | 0 | 2.9 |  | 29.5 | 504.45 | -10.4 |  | 30 | 912 | -20.4 |  | 31 | 1252.4 | -22.3 |  | 31 | 1311.3 | -17.2 |  | 28 | 1041.6 | -7.2 |  | 31 | 843.2 | 4.2 |  | 29.5 | 466.1 | 12.5 |  | 0 | 0 | 19.1 |  | 0 | 0
| Амурская область | Бомнак | Амурская областьБомнак | 240 | -14.7 | -40 | 2 | 8328 | 8000-9000 | 18.1 |  | 0 | 0 | 15.5 |  | 0 | 0 | 8.4 |  | 14 | 162.4 | -2.5 |  | 31 | 697.5 | -19.2 |  | 30 | 1176 | -29.5 |  | 31 | 1534.5 | -30.2 |  | 31 | 1556.2 | -23.8 |  | 28 | 1226.4 | -12.4 |  | 31 | 1004.4 | -0.4 |  | 30 | 612 | 8.5 |  | 14 | 161 | 15.5 |  | 0 | 0
| Амурская область | Братолюбовка | Амурская областьБратолюбовка | 229 | -12.4 | -37 | 2 | 7419.6 | 7000-8000 | 19.9 |  | 0 | 0 | 17.6 |  | 0 | 0 | 10.8 |  | 8.5 | 78.2 | 0.5 |  | 31 | 604.5 | -14.3 |  | 30 | 1029 | -25.3 |  | 31 | 1404.3 | -28 |  | 31 | 1488 | -21.8 |  | 28 | 1170.4 | -12.1 |  | 31 | 995.1 | 0.8 |  | 30 | 576 | 9.5 |  | 8.5 | 89.25 | 16.3 |  | 0 | 0
| Амурская область | Бысса | Амурская областьБысса | 236 | -13.6 | -41 | 1.3 | 7929.6 | 7000-8000 | 18.7 |  | 0 | 0 | 16.2 |  | 0 | 0 | 9.1 |  | 12 | 130.8 | -1 |  | 31 | 651 | -16.8 |  | 30 | 1104 | -28.1 |  | 31 | 1491.1 | -30.7 |  | 31 | 1571.7 | -24.3 |  | 28 | 1240.4 | -12.8 |  | 31 | 1016.8 | -0.4 |  | 30 | 612 | 8.8 |  | 12 | 134.4 | 15.2 |  | 0 | 0
| Амурская область | Гош | Амурская областьГош | 233 | -14 | -42 | 1.5 | 7922 | 7000-8000 | 19.3 |  | 0 | 0 | 16.9 |  | 0 | 0 | 9.9 |  | 10.5 | 106.05 | -0.6 |  | 31 | 638.6 | -16.3 |  | 30 | 1089 | -28.2 |  | 31 | 1494.2 | -31.2 |  | 31 | 1587.2 | -24.6 |  | 28 | 1248.8 | -14 |  | 31 | 1054 | 0.3 |  | 30 | 591 | 9.1 |  | 10.5 | 114.45 | 15.9 |  | 0 | 0
| Амурская область | Дамбуки | Амурская областьДамбуки | 244 | -14.3 | -43 | 5.2 | 8369.2 | 8000-9000 | 17.9 |  | 0 | 0 | 15.3 |  | 0 | 0 | 8.2 |  | 16 | 188.8 | -3.3 |  | 31 | 722.3 | -18.8 |  | 30 | 1164 | -28.9 |  | 31 | 1515.9 | -31.1 |  | 31 | 1584.1 | -24.9 |  | 28 | 1257.2 | -15.1 |  | 31 | 1088.1 | -1.9 |  | 30 | 657 | 7.5 |  | 16 | 200 | 14.4 |  | 0 | 0
| Амурская область | Ерофей Павлович | Амурская областьЕрофей Павлович | 245 | -12.7 | -38 | 5.2 | 8011.5 | 8000-9000 | 18.3 |  | 0 | 0 | 15 |  | 0 | 0 | 7.9 |  | 16.5 | 199.65 | -3.4 |  | 31 | 725.4 | -17.6 |  | 30 | 1128 | -26.3 |  | 31 | 1435.3 | -27.6 |  | 31 | 1475.6 | -22 |  | 28 | 1176 | -13 |  | 31 | 1023 | -1.2 |  | 30 | 636 | 7.5 |  | 16.5 | 206.25 | 15 |  | 0 | 0
| Амурская область | Завитинск | Амурская областьЗавитинск | 226 | -11.8 | -36 | 3.3 | 7186.8 | 7000-8000 | 20.3 |  | 0 | 0 | 18.1 |  | 0 | 0 | 11.3 |  | 7 | 60.9 | 1.1 |  | 31 | 585.9 | -13.4 |  | 30 | 1002 | -24 |  | 31 | 1364 | -26.9 |  | 31 | 1453.9 | -20.9 |  | 28 | 1145.2 | -11.6 |  | 31 | 979.6 | 1.3 |  | 30 | 561 | 9.7 |  | 7 | 72.1 | 16.7 |  | 0 | 0
| Амурская область | Зея | Амурская областьЗея | 238 | -13.8 | -42 | 3.5 | 8044.4 | 8000-9000 | 18.6 |  | 0 | 0 | 15.7 |  | 0 | 0 | 9 |  | 13 | 143 | -2.4 |  | 31 | 694.4 | -17.8 |  | 30 | 1134 | -28 |  | 31 | 1488 | -30.1 |  | 31 | 1553.1 | -23.8 |  | 28 | 1226.4 | -13.6 |  | 31 | 1041.6 | -0.6 |  | 30 | 618 | 8.4 |  | 13 | 150.8 | 15.3 |  | 0 | 0
| Амурская область | Норский Склад | Амурская областьНорский Склад | 232 | -14.3 | -43 | 2.1 | 7957.6 | 7000-8000 | 19.3 |  | 0 | 0 | 17 |  | 0 | 0 | 9.9 |  | 10 | 101 | -0.3 |  | 31 | 629.3 | -16.8 |  | 30 | 1104 | -29 |  | 31 | 1519 | -31.8 |  | 31 | 1605.8 | -25.1 |  | 28 | 1262.8 | -13.3 |  | 31 | 1032.3 | 0.2 |  | 30 | 594 | 9.4 |  | 10 | 106 | 16 |  | 0 | 0
| Амурская область | Огорон | Амурская областьОгорон | 247 | -13.3 | -40 | 3.2 | 8225.1 | 8000-9000 | 17.1 |  | 0 | 0 | 14.5 |  | 0 | 0 | 8 |  | 17.5 | 210 | -3.3 |  | 31 | 722.3 | -18 |  | 30 | 1140 | -27.3 |  | 31 | 1466.3 | -29.3 |  | 31 | 1528.3 | -23.1 |  | 28 | 1206.8 | -13.9 |  | 31 | 1050.9 | 2.3 |  | 30 | 531 | 7 |  | 17.5 | 227.5 | 13.8 |  | 0 | 0
| Амурская область | Поярково | Амурская областьПоярково | 222 | -11.9 | -37 | 3.4 | 7081.8 | 7000-8000 | 20.9 |  | 0 | 0 | 18.8 |  | 0 | 0 | 11.9 |  | 5 | 40.5 | 1.8 |  | 31 | 564.2 | -12.4 |  | 30 | 972 | -23.7 |  | 31 | 1354.7 | -26.9 |  | 31 | 1453.9 | -21.6 |  | 28 | 1164.8 | -11.5 |  | 31 | 976.5 | 2.1 |  | 30 | 537 | 10.4 |  | 5 | 48 | 17.1 |  | 0 | 0
| Амурская область | Свободный | Амурская областьСвободный | 229 | -12.4 | -39 | 3.4 | 7419.6 | 7000-8000 | 20.2 |  | 0 | 0 | 17.7 |  | 0 | 0 | 10.6 |  | 8.5 | 79.9 | 0 |  | 31 | 620 | -14.9 |  | 30 | 1047 | -25.4 |  | 31 | 1407.4 | -27.7 |  | 31 | 1478.7 | -21.6 |  | 28 | 1164.8 | -12.1 |  | 31 | 995.1 | 1 |  | 30 | 570 | 9.6 |  | 8.5 | 88.4 | 16.6 |  | 0 | 0
| Амурская область | Сковородино | Амурская областьСковородино | 245 | -13.7 | -38 | 2.8 | 8256.5 | 8000-9000 | 17.8 |  | 0 | 0 | 14.7 |  | 0 | 0 | 7.2 |  | 16.5 | 211.2 | -3.6 |  | 31 | 731.6 | -18.7 |  | 30 | 1161 | -27.1 |  | 31 | 1460.1 | -27.6 |  | 31 | 1475.6 | -23.3 |  | 28 | 1212.4 | -13.3 |  | 31 | 1032.3 | -0.6 |  | 30 | 618 | 8.4 |  | 16.5 | 191.4 | 15.1 |  | 0 | 0
| Амурская область | Средняя Нюкжа | Амурская областьСредняя Нюкжа | 262 | -16.1 | -45 | 2.8 | 9458.2 | 9000-10000 | 16.8 |  | 0 | 0 | 13.4 |  | 0 | 0 | 5.7 |  | 25 | 357.5 | -6.6 |  | 31 | 824.6 | -22.9 |  | 30 | 1287 | -32.9 |  | 31 | 1639.9 | -34.7 |  | 31 | 1695.7 | -28.9 |  | 28 | 1369.2 | -18.4 |  | 31 | 1190.4 | -5.4 |  | 30 | 762 | 5.3 |  | 25 | 367.5 | 13.2 |  | 0 | 0
| Амурская область | Тыган-Уркан | Амурская областьТыган-Уркан | 245 | -12.4 | -37 | 5.2 | 7938 | 7000-8000 | 18.1 |  | 0 | 0 | 15.1 |  | 0 | 0 | 7.9 |  | 16.5 | 199.65 | -3.4 |  | 31 | 725.4 | -17.2 |  | 30 | 1116 | -25.2 |  | 31 | 1401.2 | -26.4 |  | 31 | 1438.4 | -21.6 |  | 28 | 1164.8 | -13.4 |  | 31 | 1035.4 | -1.5 |  | 30 | 645 | 7.5 |  | 16.5 | 206.25 | 14.6 |  | 0 | 0
| Амурская область | Тында | Амурская областьТында | 258 | -14.7 | -42 | 5.3 | 8952.6 | 8000-9000 | 17.1 |  | 0 | 0 | 13.9 |  | 0 | 0 | 6.3 |  | 23 | 315.1 | -5.7 |  | 31 | 796.7 | -21.5 |  | 30 | 1245 | -30.2 |  | 31 | 1556.2 | -31.7 |  | 31 | 1602.7 | -25.9 |  | 28 | 1285.2 | -16.2 |  | 31 | 1122.2 | -3.8 |  | 30 | 714 | 6 |  | 23 | 322 | 13.4 |  | 0 | 0
| Амурская область | Унаха | Амурская областьУнаха | 255 | -14 | -42 | 5.3 | 8670 | 8000-9000 | 17.2 |  | 0 | 0 | 14.1 |  | 0 | 0 | 6.9 |  | 21.5 | 281.65 | -5.1 |  | 31 | 778.1 | -20.2 |  | 30 | 1206 | -28.3 |  | 31 | 1497.3 | -30 |  | 31 | 1550 | -24.5 |  | 28 | 1246 | -15.9 |  | 31 | 1112.9 | -3.5 |  | 30 | 705 | 6.2 |  | 21.5 | 296.7 | 13.6 |  | 0 | 0
| Амурская область | Усть-Нюкжа | Амурская областьУсть-Нюкжа | 252 | -15.1 | -43 | 1.7 | 8845.2 | 8000-9000 | 17.6 |  | 0 | 0 | 14.5 |  | 0 | 0 | 6.6 |  | 20 | 268 | -4.8 |  | 31 | 768.8 | -20.6 |  | 30 | 1218 | -30.2 |  | 31 | 1556.2 | -31.3 |  | 31 | 1590.3 | -25.3 |  | 28 | 1268.4 | -14.1 |  | 31 | 1057.1 | -2.1 |  | 30 | 663 | 7.1 |  | 20 | 258 | 14.8 |  | 0 | 0
| Амурская область | Черняево | Амурская областьЧерняево | 229 | -13.1 | -40 | 3.7 | 7579.9 | 7000-8000 | 19.8 |  | 0 | 0 | 17 |  | 0 | 0 | 9.7 |  | 8.5 | 87.55 | -0.7 |  | 31 | 641.7 | -15.8 |  | 30 | 1074 | -25.1 |  | 31 | 1398.1 | -26.6 |  | 31 | 1444.6 | -21.5 |  | 28 | 1162 | -11.2 |  | 31 | 967.2 | 1.5 |  | 30 | 555 | 10.2 |  | 8.5 | 83.3 | 17.2 |  | 0 | 0
| Амурская область | Шимановск | Амурская областьШимановск | 233 | -12.5 | -38 | 2.3 | 7572.5 | 7000-8000 | 19.7 |  | 0 | 0 | 16.9 |  | 0 | 0 | 10 |  | 10.5 | 105 | -0.8 |  | 31 | 644.8 | -15.7 |  | 30 | 1071 | -25.3 |  | 31 | 1404.3 | -27.7 |  | 31 | 1478.7 | -21.9 |  | 28 | 1173.2 | -12.2 |  | 31 | 998.2 | 0.6 |  | 30 | 582 | 9.1 |  | 10.5 | 114.45 | 16.1 |  | 0 | 0
| Амурская область | Экимчан | Амурская областьЭкимчан | 249 | -14.4 | -42 | 1.6 | 8565.6 | 8000-9000 | 17.2 |  | 0 | 0 | 14.6 |  | 0 | 0 | 7.5 |  | 18.5 | 231.25 | -2.9 |  | 31 | 709.9 | -18.4 |  | 30 | 1152 | -29.6 |  | 31 | 1537.6 | -30.8 |  | 31 | 1574.8 | -24.3 |  | 28 | 1240.4 | -13.5 |  | 31 | 1038.5 | -1.5 |  | 30 | 645 | 7.3 |  | 18.5 | 234.95 | 14.3 |  | 0 | 0
| Архангельская область | Архангельск | Архангельская областьАрхангельск | 250 | -4.5 | -33 | 3.4 | 6125 | 6000-7000 | 16 |  | 0 | 0 | 13.2 |  | 0 | 0 | 8 |  | 19 | 228 | 1.8 |  | 31 | 564.2 | -4.8 |  | 30 | 744 | -9.9 |  | 31 | 926.9 | -13.6 |  | 31 | 1041.6 | -12.1 |  | 28 | 898.8 | -5.7 |  | 31 | 796.7 | 0.1 |  | 30 | 597 | 6.6 |  | 19 | 254.6 | 12.7 |  | 0 | 0
| Архангельская область | Борковская | Архангельская областьБорковская | 277 | -6.6 | -42 | 3.4 | 7368.2 | 7000-8000 | 13.5 |  | 0 | 0 | 11 |  | 2 | 18 | 5.5 |  | 30 | 435 | -1.7 |  | 31 | 672.7 | -8.1 |  | 30 | 843 | -13.9 |  | 31 | 1050.9 | -17.8 |  | 31 | 1171.8 | -16.4 |  | 28 | 1019.2 | -11.2 |  | 31 | 967.2 | -2.9 |  | 30 | 687 | 3.1 |  | 31 | 523.9 | 10.2 |  | 2 | 19.6
| Архангельская область | Емецк | Архангельская областьЕмецк | 249 | -4.7 | -33 | 3.4 | 6150.3 | 6000-7000 | 16.1 |  | 0 | 0 | 13.9 |  | 0 | 0 | 8 |  | 18.5 | 222 | 1.2 |  | 31 | 582.8 | -4.5 |  | 30 | 735 | -10.2 |  | 31 | 936.2 | -14.1 |  | 31 | 1057.1 | -12.8 |  | 28 | 918.4 | -7.3 |  | 31 | 846.3 | -0.1 |  | 30 | 603 | 6.6 |  | 18.5 | 247.9 | 13.4 |  | 0 | 0
| Архангельская область | Койнас | Архангельская областьКойнас | 262 | -6.2 | -41 | 2 | 6864.4 | 6000-7000 | 16.1 |  | 0 | 0 | 12.4 |  | 0 | 0 | 6.9 |  | 25 | 327.5 | 0.1 |  | 31 | 616.9 | -7.5 |  | 30 | 825 | -13.1 |  | 31 | 1026.1 | -17.2 |  | 31 | 1153.2 | -15 |  | 28 | 980 | -7.1 |  | 31 | 840.1 | -1.1 |  | 30 | 633 | 5.4 |  | 25 | 365 | 12.3 |  | 0 | 0
| Архангельская область | Котлас | Архангельская областьКотлас | 237 | -5 | -31 | 4.6 | 5925 | 5000-6000 | 17.3 |  | 0 | 0 | 14.2 |  | 0 | 0 | 8.4 |  | 12.5 | 145 | 1.9 |  | 31 | 561.1 | -5.3 |  | 30 | 759 | -10.8 |  | 31 | 954.8 | -14.1 |  | 31 | 1057.1 | -12.2 |  | 28 | 901.6 | -4.7 |  | 31 | 765.7 | 2.3 |  | 30 | 531 | 9 |  | 12.5 | 137.5 | 14.6 |  | 0 | 0
| Архангельская область | Мезень | Архангельская областьМезень | 268 | -5.3 | -35 | 4.5 | 6780.4 | 6000-7000 | 14.5 |  | 0 | 0 | 11.9 |  | 0 | 0 | 7.1 |  | 28 | 361.2 | 0.6 |  | 31 | 601.4 | -6.3 |  | 30 | 789 | -11 |  | 31 | 961 | -14.8 |  | 31 | 1078.8 | -13.4 |  | 28 | 935.2 | -7.2 |  | 31 | 843.2 | -2.2 |  | 30 | 666 | 4 |  | 28 | 448 | 10.5 |  | 0 | 0
| Архангельская область | Онега | Архангельская областьОнега | 243 | -4 | -32 | 3.7 | 5832 | 5000-6000 | 16.7 |  | 0 | 0 | 13.9 |  | 0 | 0 | 8.7 |  | 15.5 | 175.15 | 2.5 |  | 31 | 542.5 | -3.8 |  | 30 | 714 | -8.7 |  | 31 | 889.7 | -12.3 |  | 31 | 1001.3 | -11 |  | 28 | 868 | -5 |  | 31 | 775 | 0.8 |  | 30 | 576 | 7.2 |  | 15.5 | 198.4 | 13.4 |  | 0 | 0
| Астраханская область | Астрахань | Астраханская областьАстрахань | 164 | -0.8 | -21 | 3.8 | 3411.2 | 3000-4000 | 25.4 |  | 0 | 0 | 23.8 |  | 0 | 0 | 17.6 |  | 0 | 0 | 10 |  | 6.5 | 65 | 3.4 |  | 30 | 498 | -2 |  | 31 | 682 | -4.8 |  | 31 | 768.8 | -4.3 |  | 28 | 680.4 | 2 |  | 31 | 558 | 11.3 |  | 6.5 | 56.55 | 18 |  | 0 | 0 | 22.9 |  | 0 | 0
| Астраханская область | Верхний Баскунчак | Астраханская областьВерхний Баскунчак | 174 | -2.5 | -24 | 3.7 | 3915 | 3000-4000 | 25.1 |  | 0 | 0 | 23.6 |  | 0 | 0 | 16.8 |  | 0 | 0 | 8.5 |  | 11.5 | 132.25 | 1.2 |  | 30 | 564 | -4.6 |  | 31 | 762.6 | -7.5 |  | 31 | 852.5 | -7 |  | 28 | 756 | 0.1 |  | 31 | 616.9 | 10.6 |  | 11.5 | 108.1 | 17.6 |  | 0 | 0 | 22.6 |  | 0 | 0
| Белгородская область | Белгород | Белгородская областьБелгород | 191 | -1.9 | -23 | 5.9 | 4182.9 | 4000-5000 | 19.9 |  | 0 | 0 | 18.7 |  | 0 | 0 | 12.9 |  | 0 | 0 | 6.4 |  | 20 | 272 | 0.3 |  | 30 | 591 | -4.5 |  | 31 | 759.5 | -8.5 |  | 31 | 883.5 | -6.4 |  | 28 | 739.2 | -2.5 |  | 31 | 697.5 | 7.5 |  | 20 | 250 | 14.6 |  | 0 | 0 | 17.9 |  | 0 | 0
| Брянская область | Брянск | Брянская областьБрянск | 199 | -2 | -24 | 3.4 | 4378 | 4000-5000 | 18.4 |  | 0 | 0 | 17.2 |  | 0 | 0 | 11.7 |  | 0 | 0 | 5.6 |  | 24 | 345.6 | -0.4 |  | 30 | 612 | -5 |  | 31 | 775 | -7.4 |  | 31 | 849.4 | -6.6 |  | 28 | 744.8 | -1.2 |  | 31 | 657.2 | 7 |  | 24 | 312 | 13.6 |  | 0 | 0 | 16.9 |  | 0 | 0
| Владимирская область | Владимир | Владимирская областьВладимир | 213 | -3.5 | -28 | 4.5 | 5005.5 | 5000-6000 | 17.9 |  | 0 | 0 | 16.4 |  | 0 | 0 | 10.7 |  | 0.5 | 4.65 | 3.7 |  | 31 | 505.3 | -2.7 |  | 30 | 681 | -7.5 |  | 31 | 852.5 | -11.1 |  | 31 | 964.1 | -10 |  | 28 | 840 | -4.3 |  | 31 | 753.3 | 4.9 |  | 30 | 453 | 12.2 |  | 0.5 | 3.9 | 16.6 |  | 0 | 0
| Владимирская область | Муром | Владимирская областьМуром | 214 | -4 | -30 | 4.5 | 5136 | 5000-6000 | 18.7 |  | 0 | 0 | 17.2 |  | 0 | 0 | 11.3 |  | 1 | 8.7 | 4.1 |  | 31 | 492.9 | -2.3 |  | 30 | 669 | -8.2 |  | 31 | 874.2 | -11.5 |  | 31 | 976.5 | -10.9 |  | 28 | 865.2 | -4.9 |  | 31 | 771.9 | 4.7 |  | 30 | 459 | 12.5 |  | 1 | 7.5 | 16.7 |  | 0 | 0
| Волгоградская область | Волгоград | Волгоградская областьВолгоград | 176 | -2.3 | -22 | 5.1 | 3924.8 | 3000-4000 | 23.9 |  | 0 | 0 | 22.7 |  | 0 | 0 | 16.3 |  | 0 | 0 | 8.3 |  | 12.5 | 146.25 | 1.1 |  | 30 | 567 | -4.4 |  | 31 | 756.4 | -6.9 |  | 31 | 833.9 | -6.5 |  | 28 | 742 | -0.3 |  | 31 | 629.3 | 10 |  | 12.5 | 125 | 16.8 |  | 0 | 0 | 21.4 |  | 0 | 0
| Волгоградская область | Камышин | Волгоградская областьКамышин | 188 | -4.1 | -26 | 8.5 | 4530.8 | 4000-5000 | 23.2 |  | 0 | 0 | 21.5 |  | 0 | 0 | 15.1 |  | 0 | 0 | 6.7 |  | 18.5 | 246.05 | -0.8 |  | 30 | 624 | -6.7 |  | 31 | 827.7 | -10.4 |  | 31 | 942.4 | -9.9 |  | 28 | 837.2 | -4 |  | 31 | 744 | 7.7 |  | 18.5 | 227.55 | 16.2 |  | 0 | 0 | 20.7 |  | 0 | 0
| Волгоградская область | Костычевка | Волгоградская областьКостычевка | 190 | -3.9 | -26 | 5.1 | 4541 | 4000-5000 | 22.7 |  | 0 | 0 | 21 |  | 0 | 0 | 14.5 |  | 0 | 0 | 6 |  | 19.5 | 273 | -1.3 |  | 30 | 639 | -8.1 |  | 31 | 871.1 | -11.7 |  | 31 | 982.7 | -11.6 |  | 28 | 884.8 | -5.2 |  | 31 | 781.2 | 7.2 |  | 19.5 | 249.6 | 15.7 |  | 0 | 0 | 20.2 |  | 0 | 0
| Волгоградская область | Котельниково | Волгоградская областьКотельниково | 176 | -1.6 | -24 | 4.2 | 3801.6 | 3000-4000 | 24 |  | 0 | 0 | 22.7 |  | 0 | 0 | 16.2 |  | 0 | 0 | 8.3 |  | 12.5 | 146.25 | 1.9 |  | 30 | 543 | -3.7 |  | 31 | 734.7 | -7.4 |  | 31 | 849.4 | -6.8 |  | 28 | 750.4 | -0.8 |  | 31 | 644.8 | 9.5 |  | 12.5 | 131.25 | 17 |  | 0 | 0 | 21.2 |  | 0 | 0
| Волгоградская область | Новоаннинский | Волгоградская областьНовоаннинский | 191 | -3.4 | -26 | 4.2 | 4469.4 | 4000-5000 | 21.4 |  | 0 | 0 | 20.2 |  | 0 | 0 | 14 |  | 0 | 0 | 5.9 |  | 20 | 282 | -0.5 |  | 30 | 615 | -5.8 |  | 31 | 799.8 | -10 |  | 31 | 930 | -9.1 |  | 28 | 814.8 | -3.4 |  | 31 | 725.4 | 7.8 |  | 20 | 244 | 15.4 |  | 0 | 0 | 19.6 |  | 0 | 0
| Волгоградская область | Эльтон | Волгоградская областьЭльтон | 177 | -3.2 | -25 | 5.7 | 4106.4 | 4000-5000 | 24.9 |  | 0 | 0 | 23.4 |  | 0 | 0 | 16.6 |  | 0 | 0 | 8 |  | 13 | 156 | 0.6 |  | 30 | 582 | -5.3 |  | 31 | 784.3 | -8.2 |  | 31 | 874.2 | -7.9 |  | 28 | 781.2 | -1 |  | 31 | 651 | 10.2 |  | 13 | 127.4 | 17.5 |  | 0 | 0 | 22.5 |  | 0 | 0
| Вологодская область | Бабаево | Вологодская областьБабаево | 231 | -3.8 | -31 | 3.9 | 5497.8 | 5000-6000 | 16.8 |  | 0 | 0 | 14.9 |  | 0 | 0 | 9.2 |  | 9.5 | 102.6 | 2.9 |  | 31 | 530.1 | -2.6 |  | 30 | 678 | -8 |  | 31 | 868 | -11.6 |  | 31 | 979.6 | -10.5 |  | 28 | 854 | -5.4 |  | 31 | 787.4 | 2.4 |  | 30 | 528 | 9.5 |  | 9.5 | 99.75 | 14.7 |  | 0 | 0
| Вологодская область | Вологда | Вологодская областьВологда | 228 | -4 | -32 | 3.9 | 5472 | 5000-6000 | 17.3 |  | 0 | 0 | 14.7 |  | 0 | 0 | 9.2 |  | 8 | 86.4 | 3 |  | 31 | 527 | -3.4 |  | 30 | 702 | -8.7 |  | 31 | 889.7 | -11.7 |  | 31 | 982.7 | -10.5 |  | 28 | 854 | -4 |  | 31 | 744 | 3.3 |  | 30 | 501 | 10.4 |  | 8 | 76.8 | 15 |  | 0 | 0
| Вологодская область | Вытегра | Вологодская областьВытегра | 230 | -3.4 | -32 | 3.5 | 5382 | 5000-6000 | 17.2 |  | 0 | 0 | 14.8 |  | 0 | 0 | 9.5 |  | 9 | 94.5 | 3.7 |  | 31 | 505.3 | -2.6 |  | 30 | 678 | -7.6 |  | 31 | 855.6 | -10.9 |  | 31 | 957.9 | -9.9 |  | 28 | 837.2 | -3.9 |  | 31 | 740.9 | 2.6 |  | 30 | 522 | 9.3 |  | 9 | 96.3 | 14.4 |  | 0 | 0
| Вологодская область | Никольск | Вологодская областьНикольск | 231 | -4.7 | -35 | 2.6 | 5705.7 | 5000-6000 | 17.4 |  | 0 | 0 | 14.6 |  | 0 | 0 | 8.8 |  | 9.5 | 106.4 | 2.2 |  | 31 | 551.8 | -4.6 |  | 30 | 738 | -10.1 |  | 31 | 933.1 | -13.3 |  | 31 | 1032.3 | -11.5 |  | 28 | 882 | -4.4 |  | 31 | 756.4 | 3 |  | 30 | 510 | 9.9 |  | 9.5 | 95.95 | 15 |  | 0 | 0
| Вологодская область | Тотьма | Вологодская областьТотьма | 232 | -4.5 | -32 | 3.1 | 5684 | 5000-6000 | 17.2 |  | 0 | 0 | 14.4 |  | 0 | 0 | 8.7 |  | 10 | 113 | 2.4 |  | 31 | 545.6 | -4.3 |  | 30 | 729 | -9.7 |  | 31 | 920.7 | -12.8 |  | 31 | 1016.8 | -11 |  | 28 | 868 | -4.1 |  | 31 | 747.1 | 2.8 |  | 30 | 516 | 9.8 |  | 10 | 102 | 14.7 |  | 0 | 0
| Воронежская область | Воронеж | Воронежская областьВоронеж | 190 | -2.5 | -24 | 4 | 4275 | 4000-5000 | 20.1 |  | 0 | 0 | 18.9 |  | 0 | 0 | 13.1 |  | 0 | 0 | 6.5 |  | 19.5 | 263.25 | -0.1 |  | 30 | 603 | -5.2 |  | 31 | 781.2 | -7.5 |  | 31 | 852.5 | -7.2 |  | 28 | 761.6 | -1.4 |  | 31 | 663.4 | 8.2 |  | 19.5 | 230.1 | 14.9 |  | 0 | 0 | 18.4 |  | 0 | 0
| Еврейская автономная область | Биробиджан | Еврейская автономная областьБиробиджан | 219 | -10.4 | -32 | 3.9 | 6657.6 | 6000-7000 | 20.3 |  | 0 | 0 | 19 |  | 0 | 0 | 12.4 |  | 3.5 | 26.6 | 3 |  | 31 | 527 | -9.8 |  | 30 | 894 | -19.6 |  | 31 | 1227.6 | -22.6 |  | 31 | 1320.6 | -17.5 |  | 28 | 1050 | -9 |  | 31 | 899 | 3 |  | 30 | 510 | 10.7 |  | 3.5 | 32.55 | 16.7 |  | 0 | 0
| Еврейская автономная область | Облучье | Еврейская автономная областьОблучье | 227 | -11.5 | -36 | 3.9 | 7150.5 | 7000-8000 | 19.8 |  | 0 | 0 | 17.9 |  | 0 | 0 | 11 |  | 7.5 | 67.5 | 1.1 |  | 31 | 585.9 | -12.6 |  | 30 | 978 | -23.6 |  | 31 | 1351.6 | -26.5 |  | 31 | 1441.5 | -21.1 |  | 28 | 1150.8 | -11.4 |  | 31 | 973.4 | 1.4 |  | 30 | 558 | 9.6 |  | 7.5 | 78 | 16.2 |  | 0 | 0
| Забайкальский край | Агинское | Забайкальский крайАгинское | 238 | -10.4 | -36 | 3.6 | 7235.2 | 7000-8000 | 18.4 |  | 0 | 0 | 15.5 |  | 0 | 0 | 8.4 |  | 13 | 150.8 | -0.6 |  | 31 | 638.6 | -13 |  | 30 | 990 | -21.3 |  | 31 | 1280.3 | -23.3 |  | 31 | 1342.3 | -20.4 |  | 28 | 1131.2 | -11.5 |  | 31 | 976.5 | 0.4 |  | 30 | 588 | 8.8 |  | 13 | 145.6 | 15.6 |  | 0 | 0
| Забайкальский край | Акша | Забайкальский крайАкша | 237 | -9.6 | -34 | 5.2 | 7015.2 | 7000-8000 | 18.1 |  | 0 | 0 | 15.5 |  | 0 | 0 | 8.4 |  | 12.5 | 145 | -0.1 |  | 31 | 623.1 | -12.1 |  | 30 | 963 | -20.3 |  | 31 | 1249.3 | -22.6 |  | 31 | 1320.6 | -19.1 |  | 28 | 1094.8 | -9.4 |  | 31 | 911.4 | 1 |  | 30 | 570 | 9 |  | 12.5 | 137.5 | 15.4 |  | 0 | 0
| Забайкальский край | Александровский Завод | Забайкальский крайАлександровский Завод | 250 | -12 | -38 | 3.6 | 8000 | 8000-8000 | 16.7 |  | 0 | 0 | 14.1 |  | 0 | 0 | 7 |  | 19 | 247 | -2.4 |  | 31 | 694.4 | -15.5 |  | 30 | 1065 | -24.6 |  | 31 | 1382.6 | -26.8 |  | 31 | 1450.8 | -23.5 |  | 28 | 1218 | -13.9 |  | 31 | 1050.9 | -1.4 |  | 30 | 642 | 7.4 |  | 19 | 239.4 | 14.1 |  | 0 | 0
| Забайкальский край | Борзя | Забайкальский крайБорзя | 232 | -12.4 | -38 | 1.9 | 7516.8 | 7000-8000 | 19.2 |  | 0 | 0 | 16.7 |  | 0 | 0 | 9.3 |  | 10 | 107 | -0.4 |  | 31 | 632.4 | -13.5 |  | 30 | 1005 | -23.4 |  | 31 | 1345.4 | -26.4 |  | 31 | 1438.4 | -22 |  | 28 | 1176 | -10.9 |  | 31 | 957.9 | 1.3 |  | 30 | 561 | 9.9 |  | 10 | 101 | 16.8 |  | 0 | 0
| Забайкальский край | Дарасун | Забайкальский крайДарасун | 247 | -9.5 | -34 | 3.6 | 7286.5 | 7000-8000 | 16.9 |  | 0 | 0 | 14.2 |  | 0 | 0 | 7 |  | 17.5 | 227.5 | -1.4 |  | 31 | 663.4 | -12.6 |  | 30 | 978 | -19.9 |  | 31 | 1236.9 | -22 |  | 31 | 1302 | -19.6 |  | 28 | 1108.8 | -10.4 |  | 31 | 942.4 | -0.4 |  | 30 | 612 | 8 |  | 17.5 | 210 | 14.4 |  | 0 | 0
| Забайкальский край | Калакан | Забайкальский крайКалакан | 257 | -16.3 | -45 | 2.4 | 9329.1 | 9000-10000 | 16.6 |  | 0 | 0 | 13.4 |  | 0 | 0 | 5.7 |  | 22.5 | 321.75 | -5.8 |  | 31 | 799.8 | -21.7 |  | 30 | 1251 | -32.5 |  | 31 | 1627.5 | -34.3 |  | 31 | 1683.3 | -27.6 |  | 28 | 1332.8 | -16.2 |  | 31 | 1122.2 | -2.7 |  | 30 | 681 | 6.6 |  | 22.5 | 301.5 | 13.9 |  | 0 | 0
| Забайкальский край | Красный Чикой | Забайкальский крайКрасный Чикой | 240 | -11.2 | -37 | 2.4 | 7488 | 7000-8000 | 17.5 |  | 0 | 0 | 14.8 |  | 0 | 0 | 7.8 |  | 14 | 170.8 | -0.9 |  | 31 | 647.9 | -12.6 |  | 30 | 978 | -22.1 |  | 31 | 1305.1 | -26 |  | 31 | 1426 | -20.7 |  | 28 | 1139.6 | -9.7 |  | 31 | 920.7 | 1.2 |  | 30 | 564 | 9.1 |  | 14 | 152.6 | 15.2 |  | 0 | 0
| Забайкальский край | Могоча | Забайкальский крайМогоча | 250 | -13.8 | -39 | 3.6 | 8450 | 8000-9000 | 16.9 |  | 0 | 0 | 14 |  | 0 | 0 | 6.6 |  | 19 | 254.6 | -4 |  | 31 | 744 | -18.7 |  | 30 | 1161 | -27.6 |  | 31 | 1475.6 | -28.5 |  | 31 | 1503.5 | -23.5 |  | 28 | 1218 | -13.4 |  | 31 | 1035.4 | -1.2 |  | 30 | 636 | 7.5 |  | 19 | 237.5 | 14.2 |  | 0 | 0
| Забайкальский край | Нерчинск | Забайкальский крайНерчинск | 233 | -14.1 | -44 | 4.4 | 7945.3 | 7000-8000 | 19.7 |  | 0 | 0 | 16.6 |  | 0 | 0 | 9 |  | 10.5 | 115.5 | -1 |  | 31 | 651 | -16.7 |  | 30 | 1101 | -28.2 |  | 31 | 1494.2 | -30.8 |  | 31 | 1574.8 | -26.3 |  | 28 | 1296.4 | -13.6 |  | 31 | 1041.6 | 0.8 |  | 30 | 576 | 9.8 |  | 10.5 | 107.1 | 17 |  | 0 | 0
| Забайкальский край | Нерчинский Завод | Забайкальский крайНерчинский Завод | 233 | -12.7 | -38 | 2.3 | 7619.1 | 7000-8000 | 18.4 |  | 0 | 0 | 15.8 |  | 0 | 0 | 8.8 |  | 10.5 | 117.6 | -0.6 |  | 31 | 638.6 | -14.7 |  | 30 | 1041 | -24.7 |  | 31 | 1385.7 | -26.9 |  | 31 | 1453.9 | -22 |  | 28 | 1176 | -11 |  | 31 | 961 | 1.3 |  | 30 | 561 | 9.8 |  | 10.5 | 107.1 | 16 |  | 0 | 0
| Забайкальский край | Средний Калар | Забайкальский крайСредний Калар | 271 | -16.4 | -46 | 3.6 | 9864.4 | 9000-10000 | 15.1 |  | 0 | 0 | 12.1 |  | 0 | 0 | 4.5 |  | 29.5 | 457.25 | -7.5 |  | 31 | 852.5 | -23.7 |  | 30 | 1311 | -34.4 |  | 31 | 1686.4 | -36.3 |  | 31 | 1745.3 | -30.7 |  | 28 | 1419.6 | -19.1 |  | 31 | 1212.1 | -5.7 |  | 30 | 771 | 4.5 |  | 29.5 | 457.25 | 12.1 |  | 0 | 0
| Забайкальский край | Тунгокочен | Забайкальский крайТунгокочен | 262 | -13.8 | -45 | 3.6 | 8855.6 | 8000-9000 | 15.8 |  | 0 | 0 | 12.8 |  | 0 | 0 | 5.5 |  | 25 | 362.5 | -4.5 |  | 31 | 759.5 | -19.2 |  | 30 | 1176 | -29.3 |  | 31 | 1528.3 | -31 |  | 31 | 1581 | -26.5 |  | 28 | 1302 | -16 |  | 31 | 1116 | -3 |  | 30 | 690 | 6 |  | 25 | 350 | 13.1 |  | 0 | 0
| Забайкальский край | Тупик | Забайкальский крайТупик | 260 | -14.8 | -44 | 3.6 | 9048 | 9000-10000 | 16.3 |  | 0 | 0 | 13.1 |  | 0 | 0 | 5.9 |  | 24 | 338.4 | -5.1 |  | 31 | 778.1 | -20.5 |  | 30 | 1215 | -30.8 |  | 31 | 1574.8 | -32.7 |  | 31 | 1633.7 | -27.8 |  | 28 | 1338.4 | -16.8 |  | 31 | 1140.8 | -3.6 |  | 30 | 708 | 6 |  | 24 | 336 | 13.4 |  | 0 | 0
| Забайкальский край | Чара | Забайкальский крайЧара | 263 | -15.8 | -45 | 1.6 | 9415.4 | 9000-10000 | 16.3 |  | 0 | 0 | 13.2 |  | 0 | 0 | 5.2 |  | 25.5 | 377.4 | -6.1 |  | 31 | 809.1 | -20.9 |  | 30 | 1227 | -30.7 |  | 31 | 1571.7 | -32.8 |  | 31 | 1636.8 | -28.3 |  | 28 | 1352.4 | -17.3 |  | 31 | 1156.3 | -4.1 |  | 30 | 723 | 5.2 |  | 25.5 | 377.4 | 13.3 |  | 0 | 0
| Забайкальский край | Чита | Забайкальский крайЧита | 238 | -11.3 | -38 | 1.6 | 7449.4 | 7000-8000 | 18.5 |  | 0 | 0 | 15.7 |  | 0 | 0 | 8.4 |  | 13 | 150.8 | -0.8 |  | 31 | 644.8 | -13.1 |  | 30 | 993 | -22.6 |  | 31 | 1320.6 | -25.6 |  | 31 | 1413.6 | -20.2 |  | 28 | 1125.6 | -9.6 |  | 31 | 917.6 | 1 |  | 30 | 570 | 9.2 |  | 13 | 140.4 | 16.2 |  | 0 | 0
| Ивановская область | Иваново | Ивановская областьИваново | 219 | -3.9 | -30 | 4.9 | 5234.1 | 5000-6000 | 17.6 |  | 0 | 0 | 15.8 |  | 0 | 0 | 10.1 |  | 3.5 | 34.65 | 3.5 |  | 31 | 511.5 | -3.1 |  | 30 | 693 | -8.1 |  | 31 | 871.1 | -11.9 |  | 31 | 988.9 | -10.9 |  | 28 | 865.2 | -5.1 |  | 31 | 778.1 | 4.1 |  | 30 | 477 | 11.4 |  | 3.5 | 30.1 | 15.8 |  | 0 | 0
| Ивановская область | Кинешма | Ивановская областьКинешма | 221 | -4.1 | -31 | 3.8 | 5326.1 | 5000-6000 | 18.2 |  | 0 | 0 | 15.9 |  | 0 | 0 | 10 |  | 4.5 | 45 | 3.3 |  | 31 | 517.7 | -3.5 |  | 30 | 705 | -9.1 |  | 31 | 902.1 | -11.7 |  | 31 | 982.7 | -11.3 |  | 28 | 876.4 | -5.6 |  | 31 | 793.6 | 3.4 |  | 30 | 498 | 11.1 |  | 4.5 | 40.05 | 15.9 |  | 0 | 0
| Иркутская область | Алыгджер | Иркутская областьАлыгджер | 264 | -6.4 | -36 | 3.8 | 6969.6 | 6000-7000 | 13.8 |  | 0 | 0 | 12 |  | 0 | 0 | 6.4 |  | 26 | 353.6 | 0.1 |  | 31 | 616.9 | -8.9 |  | 30 | 867 | -15.1 |  | 31 | 1088.1 | -16.7 |  | 31 | 1137.7 | -14.6 |  | 28 | 968.8 | -7.8 |  | 31 | 861.8 | -0.2 |  | 30 | 606 | 6.2 |  | 26 | 358.8 | 12.2 |  | 0 | 0
| Иркутская область | Бодайбо | Иркутская областьБодайбо | 253 | -14.1 | -46 | 2.3 | 8627.3 | 8000-9000 | 18.2 |  | 0 | 0 | 14.9 |  | 0 | 0 | 6.7 |  | 20.5 | 272.65 | -3.4 |  | 31 | 725.4 | -17.6 |  | 30 | 1128 | -27.6 |  | 31 | 1475.6 | -30.1 |  | 31 | 1553.1 | -25.5 |  | 28 | 1274 | -13.8 |  | 31 | 1047.8 | -1.9 |  | 30 | 657 | 6.7 |  | 20.5 | 272.65 | 14.7 |  | 0 | 0
| Иркутская область | Братск | Иркутская областьБратск | 249 | -8.6 | -43 | 3.4 | 7121.4 | 7000-8000 | 17.8 |  | 0 | 0 | 14.8 |  | 0 | 0 | 8.1 |  | 18.5 | 220.15 | -0.5 |  | 31 | 635.5 | -9.8 |  | 30 | 894 | -18.4 |  | 31 | 1190.4 | -20.7 |  | 31 | 1261.7 | -19.4 |  | 28 | 1103.2 | -10.2 |  | 31 | 936.2 | -1.2 |  | 30 | 636 | 6.2 |  | 18.5 | 255.3 | 14 |  | 0 | 0
| Иркутская область | Верхняя Гутара | Иркутская областьВерхняя Гутара | 267 | -7.7 | -35 | 2.1 | 7395.9 | 7000-8000 | 14.1 |  | 0 | 0 | 11.4 |  | 0 | 0 | 5.2 |  | 27.5 | 407 | -1.8 |  | 31 | 675.8 | -10 |  | 30 | 900 | -16.8 |  | 31 | 1140.8 | -19 |  | 31 | 1209 | -16.3 |  | 28 | 1016.4 | -9.7 |  | 31 | 920.7 | -1.4 |  | 30 | 642 | 5.7 |  | 27.5 | 393.25 | 11.7 |  | 0 | 0
| Иркутская область | Дубровское | Иркутская областьДубровское | 257 | -12.3 | -50 | 3 | 8301.1 | 8000-9000 | 17.7 |  | 0 | 0 | 14 |  | 0 | 0 | 6.4 |  | 22.5 | 306 | -2.3 |  | 31 | 691.3 | -17.4 |  | 30 | 1122 | -25.8 |  | 31 | 1419.8 | -28.6 |  | 31 | 1506.6 | -23.2 |  | 28 | 1209.6 | -13.6 |  | 31 | 1041.6 | -2.9 |  | 30 | 687 | 5.7 |  | 22.5 | 321.75 | 14.3 |  | 0 | 0
| Иркутская область | Ербогачен | Иркутская областьЕрбогачен | 261 | -15.3 | -51 | 2 | 9213.3 | 9000-10000 | 17.4 |  | 0 | 0 | 13.4 |  | 0 | 0 | 5.2 |  | 24.5 | 362.6 | -5.6 |  | 31 | 793.6 | -20.6 |  | 30 | 1218 | -29 |  | 31 | 1519 | -30.9 |  | 31 | 1577.9 | -27.7 |  | 28 | 1335.6 | -16.4 |  | 31 | 1128.4 | -5 |  | 30 | 750 | 5.3 |  | 24.5 | 360.15 | 14.1 |  | 0 | 0
| Иркутская область | Жигалово | Иркутская областьЖигалово | 249 | -12.3 | -44 | 2.4 | 8042.7 | 8000-9000 | 17.6 |  | 0 | 0 | 14.4 |  | 0 | 0 | 6.7 |  | 18.5 | 246.05 | -2.2 |  | 31 | 688.2 | -14.3 |  | 30 | 1029 | -24.6 |  | 31 | 1382.6 | -27.7 |  | 31 | 1478.7 | -23 |  | 28 | 1204 | -12.2 |  | 31 | 998.2 | -0.5 |  | 30 | 615 | 8 |  | 18.5 | 222 | 14.7 |  | 0 | 0
| Иркутская область | Зима | Иркутская областьЗима | 239 | -9.7 | -42 | 4.9 | 7098.3 | 7000-8000 | 18 |  | 0 | 0 | 14.9 |  | 0 | 0 | 8.1 |  | 13.5 | 160.65 | -0.1 |  | 31 | 623.1 | -12.2 |  | 30 | 966 | -20.5 |  | 31 | 1255.5 | -23 |  | 31 | 1333 | -20 |  | 28 | 1120 | -10.1 |  | 31 | 933.1 | 1.1 |  | 30 | 567 | 8.7 |  | 13.5 | 152.55 | 15.8 |  | 0 | 0
| Иркутская область | Ика | Иркутская областьИка | 263 | -13.8 | -50 | 2.7 | 8889.4 | 8000-9000 | 16.5 |  | 0 | 0 | 12.8 |  | 0 | 0 | 5 |  | 25.5 | 382.5 | -4.4 |  | 31 | 756.4 | -18 |  | 30 | 1140 | -26.9 |  | 31 | 1453.9 | -29.2 |  | 31 | 1525.2 | -25.9 |  | 28 | 1285.2 | -15.4 |  | 31 | 1097.4 | -4.2 |  | 30 | 726 | 5.5 |  | 25.5 | 369.75 | 13.6 |  | 0 | 0
| Иркутская область | Илимск | Иркутская областьИлимск | 255 | -11 | -45 | 3 | 7905 | 7000-8000 | 17.6 |  | 0 | 0 | 14.2 |  | 0 | 0 | 6.6 |  | 21.5 | 288.1 | -2 |  | 31 | 682 | -14.8 |  | 30 | 1044 | -23.8 |  | 31 | 1357.8 | -25.4 |  | 31 | 1407.4 | -22 |  | 28 | 1176 | -12.6 |  | 31 | 1010.6 | -1.6 |  | 30 | 648 | 6.3 |  | 21.5 | 294.55 | 14.2 |  | 0 | 0
| Иркутская область | Иркутск | Иркутская областьИркутск | 232 | -7.7 | -33 | 3 | 6426.4 | 6000-7000 | 18.1 |  | 0 | 0 | 15.5 |  | 0 | 0 | 9 |  | 10 | 110 | 1.5 |  | 31 | 573.5 | -7.9 |  | 30 | 837 | -15.9 |  | 31 | 1112.9 | -18.5 |  | 31 | 1193.5 | -15.5 |  | 28 | 994 | -7 |  | 31 | 837 | 2.1 |  | 30 | 537 | 9.8 |  | 10 | 102 | 15.5 |  | 0 | 0
| Иркутская область | Ичера | Иркутская областьИчера | 254 | -12.9 | -50 | 3 | 8356.6 | 8000-9000 | 17.6 |  | 0 | 0 | 14 |  | 0 | 0 | 6.6 |  | 21 | 281.4 | -3 |  | 31 | 713 | -17.6 |  | 30 | 1128 | -26.7 |  | 31 | 1447.7 | -28.2 |  | 31 | 1494.2 | -25.4 |  | 28 | 1271.2 | -14.6 |  | 31 | 1072.6 | -2.7 |  | 30 | 681 | 6.4 |  | 21 | 285.6 | 14.6 |  | 0 | 0
| Иркутская область | Киренск | Иркутская областьКиренск | 251 | -12.8 | -49 | 3.6 | 8232.8 | 8000-9000 | 18.1 |  | 0 | 0 | 14.8 |  | 0 | 0 | 6.8 |  | 19.5 | 257.4 | -2.6 |  | 31 | 700.6 | -15.5 |  | 30 | 1065 | -24.9 |  | 31 | 1391.9 | -27.2 |  | 31 | 1463.2 | -24 |  | 28 | 1232 | -13.3 |  | 31 | 1032.3 | -1.8 |  | 30 | 654 | 7.3 |  | 19.5 | 247.65 | 15.2 |  | 0 | 0
| Иркутская область | Мама | Иркутская областьМама | 255 | -12.6 | -46 | 3 | 8313 | 8000-9000 | 17.9 |  | 0 | 0 | 14.4 |  | 0 | 0 | 6.8 |  | 21.5 | 283.8 | -2.1 |  | 31 | 685.1 | -17.4 |  | 30 | 1122 | -26.1 |  | 31 | 1429.1 | -28.9 |  | 31 | 1515.9 | -23.9 |  | 28 | 1229.2 | -14.3 |  | 31 | 1063.3 | -2.8 |  | 30 | 684 | 5.9 |  | 21.5 | 303.15 | 14.1 |  | 0 | 0
| Иркутская область | Марково | Иркутская областьМарково | 250 | -12.3 | -49 | 4.2 | 8075 | 8000-9000 | 18 |  | 0 | 0 | 14.7 |  | 0 | 0 | 7.1 |  | 19 | 245.1 | -2 |  | 31 | 682 | -15.8 |  | 30 | 1074 | -26 |  | 31 | 1426 | -27.8 |  | 31 | 1481.8 | -23.3 |  | 28 | 1212.4 | -13.7 |  | 31 | 1044.7 | -1.8 |  | 30 | 654 | 7.1 |  | 19 | 245.1 | 15.2 |  | 0 | 0
| Иркутская область | Наканно | Иркутская областьНаканно | 266 | -16.9 | -54 | 3 | 9815.4 | 9000-10000 | 17 |  | 0 | 0 | 13 |  | 0 | 0 | 4.9 |  | 27 | 407.7 | -6.8 |  | 31 | 830.8 | -23.5 |  | 30 | 1305 | -32.2 |  | 31 | 1618.2 | -34.6 |  | 31 | 1692.6 | -30.3 |  | 28 | 1408.4 | -17.7 |  | 31 | 1168.7 | -6.1 |  | 30 | 783 | 4.4 |  | 27 | 421.2 | 13.7 |  | 0 | 0
| Иркутская область | Невон | Иркутская областьНевон | 253 | -11.1 | -48 | 3 | 7868.3 | 7000-8000 | 17.6 |  | 0 | 0 | 14.1 |  | 0 | 0 | 6.9 |  | 20.5 | 268.55 | -1.4 |  | 31 | 663.4 | -14.4 |  | 30 | 1032 | -23.4 |  | 31 | 1345.4 | -24.9 |  | 31 | 1391.9 | -23.2 |  | 28 | 1209.6 | -13.3 |  | 31 | 1032.3 | -1.8 |  | 30 | 654 | 6.5 |  | 20.5 | 276.75 | 14.6 |  | 0 | 0
| Иркутская область | Непа | Иркутская областьНепа | 261 | -12.9 | -50 | 3 | 8586.9 | 8000-9000 | 16.8 |  | 0 | 0 | 12.9 |  | 0 | 0 | 5.7 |  | 24.5 | 350.35 | -4 |  | 31 | 744 | -18.5 |  | 30 | 1155 | -27.2 |  | 31 | 1463.2 | -27.9 |  | 31 | 1484.9 | -25.4 |  | 28 | 1271.2 | -14.6 |  | 31 | 1072.6 | -3.5 |  | 30 | 705 | 5.6 |  | 24.5 | 352.8 | 13.9 |  | 0 | 0
| Иркутская область | Орлинга | Иркутская областьОрлинга | 252 | -12 | -45 | 2.6 | 8064 | 8000-9000 | 17.3 |  | 0 | 0 | 14.1 |  | 0 | 0 | 6.7 |  | 20 | 266 | -2.2 |  | 31 | 688.2 | -14 |  | 30 | 1020 | -23.9 |  | 31 | 1360.9 | -26.9 |  | 31 | 1453.9 | -22.7 |  | 28 | 1195.6 | -12.4 |  | 31 | 1004.4 | -1.5 |  | 30 | 645 | 7.2 |  | 20 | 256 | 14.6 |  | 0 | 0
| Иркутская область | Перевоз | Иркутская областьПеревоз | 258 | -12.6 | -46 | 3.1 | 8410.8 | 8000-9000 | 17 |  | 0 | 0 | 13.6 |  | 0 | 0 | 5.8 |  | 23 | 326.6 | -3.9 |  | 31 | 740.9 | -16.7 |  | 30 | 1101 | -24.6 |  | 31 | 1382.6 | -26.3 |  | 31 | 1435.3 | -23.5 |  | 28 | 1218 | -14.2 |  | 31 | 1060.2 | -2.8 |  | 30 | 684 | 6.3 |  | 23 | 315.1 | 14.1 |  | 0 | 0
| Иркутская область | Преображенка | Иркутская областьПреображенка | 259 | -13.3 | -50 | 3 | 8624.7 | 8000-9000 | 17.7 |  | 0 | 0 | 13.5 |  | 0 | 0 | 5.8 |  | 23.5 | 333.7 | -4.1 |  | 31 | 747.1 | -18.6 |  | 30 | 1158 | -28.4 |  | 31 | 1500.4 | -29.2 |  | 31 | 1525.2 | -24.2 |  | 28 | 1237.6 | -15.4 |  | 31 | 1097.4 | -3.9 |  | 30 | 717 | 5.6 |  | 23.5 | 338.4 | 14.7 |  | 0 | 0
| Иркутская область | Саянск | Иркутская областьСаянск | 234 | -9.1 | -39 | 4.4 | 6809.4 | 6000-7000 | 18.7 |  | 0 | 0 | 15.8 |  | 0 | 0 | 8.5 |  | 11 | 126.5 | 0.8 |  | 31 | 595.2 | -9.4 |  | 30 | 882 | -16.3 |  | 31 | 1125.3 | -18.3 |  | 31 | 1187.3 | -14 |  | 28 | 952 | -6.8 |  | 31 | 830.8 | 1.7 |  | 30 | 549 | 10.1 |  | 11 | 108.9 | 15.5 |  | 0 | 0
| Иркутская область | Слюдянка | Иркутская областьСлюдянка | 254 | -6.4 | -28 | 1.5 | 6705.6 | 6000-7000 | 15.3 |  | 0 | 0 | 14.2 |  | 0 | 0 | 7.8 |  | 21 | 256.2 | -1.7 |  | 31 | 672.7 | -7.3 |  | 30 | 819 | -13.5 |  | 31 | 1038.5 | -17.4 |  | 31 | 1159.4 | -17 |  | 28 | 1036 | -9.9 |  | 31 | 926.9 | -0.3 |  | 30 | 609 | 6 |  | 21 | 294 | 11.8 |  | 0 | 0
| Иркутская область | Тайшет | Иркутская областьТайшет | 237 | -8.1 | -39 | 3.4 | 6659.7 | 6000-7000 | 18.4 |  | 0 | 0 | 15.2 |  | 0 | 0 | 8.4 |  | 12.5 | 145 | 0.5 |  | 31 | 604.5 | -9.1 |  | 30 | 873 | -16.7 |  | 31 | 1137.7 | -18.9 |  | 31 | 1205.9 | -16.1 |  | 28 | 1010.8 | -7.7 |  | 31 | 858.7 | 1.3 |  | 30 | 561 | 9.3 |  | 12.5 | 133.75 | 15.9 |  | 0 | 0
| Иркутская область | Тулун | Иркутская областьТулун | 241 | -8.6 | -39 | 2.4 | 6892.6 | 6000-7000 | 17.5 |  | 0 | 0 | 14.6 |  | 0 | 0 | 7.9 |  | 14.5 | 175.45 | -0.2 |  | 31 | 626.2 | -10.1 |  | 30 | 903 | -17.8 |  | 31 | 1171.8 | -20.1 |  | 31 | 1243.1 | -16.5 |  | 28 | 1022 | -8.2 |  | 31 | 874.2 | 0.8 |  | 30 | 576 | 8.9 |  | 14.5 | 160.95 | 15.1 |  | 0 | 0
| Иркутская область | Усть-Ордынский | Иркутская областьУсть-Ордынский | 243 | -10.9 | -41 | 2.25 | 7508.7 | 7000-8000 | 18 |  | 0 | 0 | 15.1 |  | 0 | 0 | 7.7 |  | 15.5 | 190.65 | -0.8 |  | 31 | 644.8 | -14.2 |  | 30 | 1026 | -21.9 |  | 31 | 1298.9 | -24.8 |  | 31 | 1388.8 | -22.3 |  | 28 | 1184.4 | -12.5 |  | 31 | 1007.5 | 0.6 |  | 30 | 582 | 8.2 |  | 15.5 | 182.9 | 15.6 |  | 0 | 0
| Кабардино-Балкарская Республика | Нальчик | Кабардино-Балкарская РеспубликаНальчик | 168 | 0.6 | -18 | 2.5 | 3259.2 | 3000-4000 | 21.6 |  | 0 | 0 | 21 |  | 0 | 0 | 16 |  | 0 | 0 | 9.4 |  | 8.5 | 90.1 | 3.8 |  | 30 | 486 | -1.3 |  | 31 | 660.3 | -4 |  | 31 | 744 | -2.8 |  | 28 | 638.4 | 1.8 |  | 31 | 564.2 | 9.5 |  | 8.5 | 89.25 | 15.4 |  | 0 | 0 | 19.1 |  | 0 | 0
| Калининградская область | Калининград | Калининградская областьКалининград | 188 | 1.2 | -19 | 3.6 | 3534.4 | 3000-4000 | 17.7 |  | 0 | 0 | 17.3 |  | 0 | 0 | 12.9 |  | 0 | 0 | 8.3 |  | 18.5 | 216.45 | 3.4 |  | 30 | 498 | -0.4 |  | 31 | 632.4 | -2.2 |  | 31 | 688.2 | -1.7 |  | 28 | 607.6 | 1.7 |  | 31 | 567.3 | 6.7 |  | 18.5 | 246.05 | 12.2 |  | 0 | 0 | 15.6 |  | 0 | 0
| Калужская область | Калуга | Калужская областьКалуга | 210 | -2.9 | -27 | 4.9 | 4809 | 4000-5000 | 18 |  | 0 | 0 | 16.5 |  | 0 | 0 | 11 |  | 0 | 0 | 4.7 |  | 29.5 | 451.35 | -1.5 |  | 30 | 645 | -6.5 |  | 31 | 821.5 | -10.1 |  | 31 | 933.1 | -8.9 |  | 28 | 809.2 | -3.9 |  | 31 | 740.9 | 4.8 |  | 29.5 | 448.4 | 12.3 |  | 0 | 0 | 16.2 |  | 0 | 0
| Камчатская область | Апука | Камчатская областьАпука | 286 | -5.8 | -28 | 8.5 | 7378.8 | 7000-8000 | 10.2 |  | 0 | 0 | 10.7 |  | 6.5 | 60.45 | 7 |  | 30 | 390 | -0.6 |  | 31 | 638.6 | -7.6 |  | 30 | 828 | -12 |  | 31 | 992 | -12.4 |  | 31 | 1004.4 | -12.7 |  | 28 | 915.6 | -11 |  | 31 | 961 | -6.4 |  | 30 | 792 | 1 |  | 31 | 589 | 6.7 |  | 6.5 | 86.45
| Камчатская область | Ича | Камчатская областьИча | 276 | -4.1 | -26 | 4.2 | 6651.6 | 6000-7000 | 10.7 |  | 0 | 0 | 11.6 |  | 1.5 | 12.6 | 8.8 |  | 30 | 336 | 3.7 |  | 31 | 505.3 | -3.5 |  | 30 | 705 | -9.3 |  | 31 | 908.3 | -12.3 |  | 31 | 1001.3 | -12.3 |  | 28 | 904.4 | -8.6 |  | 31 | 886.6 | -2.8 |  | 30 | 684 | 2.3 |  | 31 | 548.7 | 6.7 |  | 1.5 | 19.95
| Камчатская область | Ключи | Камчатская областьКлючи | 251 | -6.6 | -33 | 3.9 | 6676.6 | 6000-7000 | 15.1 |  | 0 | 0 | 13.8 |  | 0 | 0 | 9 |  | 19.5 | 214.5 | 2.4 |  | 31 | 545.6 | -6.6 |  | 30 | 798 | -14.2 |  | 31 | 1060.2 | -16.2 |  | 31 | 1122.2 | -13.6 |  | 28 | 940.8 | -8.7 |  | 31 | 889.7 | -2.1 |  | 30 | 663 | 4.8 |  | 19.5 | 296.4 | 11.8 |  | 0 | 0
| Камчатская область | Козыревск | Камчатская областьКозыревск | 256 | -7.3 | -37 | 3.9 | 6988.8 | 6000-7000 | 14.9 |  | 0 | 0 | 13.6 |  | 0 | 0 | 8.1 |  | 22 | 261.8 | 0.4 |  | 31 | 607.6 | -9.8 |  | 30 | 894 | -16.7 |  | 31 | 1137.7 | -17.9 |  | 31 | 1174.9 | -15.1 |  | 28 | 982.8 | -10.2 |  | 31 | 936.2 | -2.1 |  | 30 | 663 | 5.1 |  | 22 | 327.8 | 11.5 |  | 0 | 0
| Камчатская область | Корф | Камчатская областьКорф | 270 | -7.1 | -29 | 5.8 | 7317 | 7000-8000 | 12.1 |  | 0 | 0 | 12.2 |  | 0 | 0 | 7.9 |  | 29 | 350.9 | -0.3 |  | 31 | 629.3 | -8.8 |  | 30 | 864 | -13.8 |  | 31 | 1047.8 | -14.3 |  | 31 | 1063.3 | -14.1 |  | 28 | 954.8 | -11.4 |  | 31 | 973.4 | -6.4 |  | 30 | 792 | 1.8 |  | 29 | 527.8 | 8.5 |  | 0 | 0
| Камчатская область | Кроноки | Камчатская областьКроноки | 280 | -2.2 | -20 | 2.8 | 6216 | 6000-7000 | 10.7 |  | 0 | 0 | 11.7 |  | 3.5 | 29.05 | 8.6 |  | 30 | 342 | 2.8 |  | 31 | 533.2 | -3.3 |  | 30 | 699 | -7.4 |  | 31 | 849.4 | -8.5 |  | 31 | 883.5 | -8.2 |  | 28 | 789.6 | -6.2 |  | 31 | 812.2 | -1.6 |  | 30 | 648 | 2.6 |  | 31 | 539.4 | 6.6 |  | 3.5 | 46.9
| Камчатская область | Лопатка, мыс | Камчатская областьЛопатка, мыс | 297 | -0.2 | -13 | 11.9 | 5999.4 | 5000-6000 | 7.6 |  | 0 | 0 | 9.5 |  | 12 | 126 | 8.7 |  | 30 | 339 | 5.4 |  | 31 | 452.6 | 0.4 |  | 30 | 588 | -2.8 |  | 31 | 706.8 | -4.7 |  | 31 | 765.7 | -5.6 |  | 28 | 716.8 | -4 |  | 31 | 744 | -1.3 |  | 30 | 639 | 1.2 |  | 31 | 582.8 | 4.4 |  | 12 | 187.2
| Камчатская область | Мильково | Камчатская областьМильково | 256 | -8.3 | -38 | 2.8 | 7244.8 | 7000-8000 | 15 |  | 0 | 0 | 13.6 |  | 0 | 0 | 8 |  | 22 | 264 | 0.3 |  | 31 | 610.7 | -10.9 |  | 30 | 927 | -17.6 |  | 31 | 1165.6 | -19.9 |  | 31 | 1236.9 | -17 |  | 28 | 1036 | -11.9 |  | 31 | 988.9 | -2.5 |  | 30 | 675 | 5.2 |  | 22 | 325.6 | 11.6 |  | 0 | 0
| Камчатская область | Начики | Камчатская областьНачики | 275 | -7.4 | -32 | 2.8 | 7535 | 7000-8000 | 12.4 |  | 0 | 0 | 11.9 |  | 1 | 8.1 | 7.2 |  | 30 | 384 | 1.1 |  | 31 | 585.9 | -8.6 |  | 30 | 858 | -16.7 |  | 31 | 1137.7 | -18.7 |  | 31 | 1199.7 | -16.2 |  | 28 | 1013.6 | -11 |  | 31 | 961 | -3.5 |  | 30 | 705 | 2.3 |  | 31 | 548.7 | 8.6 |  | 1 | 11.4
| Камчатская область | о,Беринга | Камчатская областьо,Беринга | 283 | 0.4 | -11 | 8.7 | 5546.8 | 5000-6000 | 8.9 |  | 0 | 0 | 10.8 |  | 5 | 46 | 9.4 |  | 30 | 318 | 5.3 |  | 31 | 455.7 | 0.7 |  | 30 | 579 | -2.2 |  | 31 | 688.2 | -3.3 |  | 31 | 722.3 | -3.5 |  | 28 | 658 | -2.5 |  | 31 | 697.5 | -0.5 |  | 30 | 615 | 2.3 |  | 31 | 548.7 | 5.6 |  | 5 | 72
| Камчатская область | Октябрьская | Камчатская областьОктябрьская | 281 | -3.5 | -25 | 6.4 | 6603.5 | 6000-7000 | 9.8 |  | 0 | 0 | 11.4 |  | 4 | 34.4 | 9.3 |  | 30 | 321 | 4.1 |  | 31 | 492.9 | -3 |  | 30 | 690 | -9 |  | 31 | 899 | -12.1 |  | 31 | 995.1 | -12.6 |  | 28 | 912.8 | -8.7 |  | 31 | 889.7 | -2.5 |  | 30 | 675 | 2.1 |  | 31 | 554.9 | 6.1 |  | 4 | 55.6
| Камчатская область | Оссора | Камчатская областьОссора | 272 | -6.6 | -31 | 6.4 | 7235.2 | 7000-8000 | 12.2 |  | 0 | 0 | 12.3 |  | 0 | 0 | 8.2 |  | 30 | 354 | 1.2 |  | 31 | 582.8 | -7 |  | 30 | 810 | -12.9 |  | 31 | 1019.9 | -14.5 |  | 31 | 1069.5 | -14.1 |  | 28 | 954.8 | -11.4 |  | 31 | 973.4 | -6.1 |  | 30 | 783 | 1 |  | 30 | 570 | 7.9 |  | 0 | 0
| Камчатская область | Петропавловск- Камчатский | Камчатская областьПетропавловск- Камчатский | 250 | -1.7 | -18 | 5 | 5425 | 5000-6000 | 12.5 |  | 0 | 0 | 13.2 |  | 0 | 0 | 10.3 |  | 19 | 184.3 | 5.2 |  | 31 | 458.8 | -1.1 |  | 30 | 633 | -5.2 |  | 31 | 781.2 | -7 |  | 31 | 837 | -6.6 |  | 28 | 744.8 | -4 |  | 31 | 744 | 0.1 |  | 30 | 597 | 4.4 |  | 19 | 296.4 | 9.2 |  | 0 | 0
| Камчатская область | Семлячики | Камчатская областьСемлячики | 260 | -1.5 | -15 | 7.5 | 5590 | 5000-6000 | 11.4 |  | 0 | 0 | 12.8 |  | 0 | 0 | 10.1 |  | 24 | 237.6 | 5.1 |  | 31 | 461.9 | -1.3 |  | 30 | 639 | -5 |  | 31 | 775 | -6.3 |  | 31 | 815.3 | -5.9 |  | 28 | 725.2 | -4.4 |  | 31 | 756.4 | -0.8 |  | 30 | 624 | 3.3 |  | 24 | 400.8 | 7.9 |  | 0 | 0
| Камчатская область | Соболево | Камчатская областьСоболево | 268 | -5.1 | -30 | 2.9 | 6726.8 | 6000-7000 | 11.7 |  | 0 | 0 | 12.2 |  | 0 | 0 | 8.6 |  | 28 | 319.2 | 3.2 |  | 31 | 520.8 | -4.9 |  | 30 | 747 | -11.1 |  | 31 | 964.1 | -13.9 |  | 31 | 1050.9 | -13.3 |  | 28 | 932.4 | -9 |  | 31 | 899 | -2.7 |  | 30 | 681 | 3 |  | 28 | 476 | 8.1 |  | 0 | 0
| Камчатская область | Ука | Камчатская областьУка | 281 | -6.7 | -34 | 9.2 | 7502.7 | 7000-8000 | 12.2 |  | 0 | 0 | 12.6 |  | 4 | 29.6 | 8.1 |  | 30 | 357 | 0.7 |  | 31 | 598.3 | -7.1 |  | 30 | 813 | -13.2 |  | 31 | 1029.2 | -15.8 |  | 31 | 1109.8 | -16.3 |  | 28 | 1016.4 | -13.5 |  | 31 | 1038.5 | -6.2 |  | 30 | 786 | -0.1 |  | 31 | 623.1 | 6.3 |  | 4 | 54.8
| Камчатская область | Усть- Воямполка | Камчатская областьУсть- Воямполка | 286 | -6.8 | -34 | 3.9 | 7664.8 | 7000-8000 | 10.2 |  | 0 | 0 | 10.7 |  | 6.5 | 60.45 | 7.4 |  | 30 | 378 | 1.2 |  | 31 | 582.8 | -7.1 |  | 30 | 813 | -14.2 |  | 31 | 1060.2 | -17.5 |  | 31 | 1162.5 | -16.5 |  | 28 | 1022 | -12.9 |  | 31 | 1019.9 | -5.6 |  | 30 | 768 | 1.4 |  | 31 | 576.6 | 6.7 |  | 6.5 | 86.45
| Камчатская область | Усть- Хайрюзово | Камчатская областьУсть- Хайрюзово | 273 | -5.2 | -30 | 5.5 | 6879.6 | 6000-7000 | 11.6 |  | 0.5 | 4.2 | 12.1 |  | 0 | 0 | 8.3 |  | 30 | 351 | 2.6 |  | 31 | 539.4 | -5.1 |  | 30 | 753 | -11.2 |  | 31 | 967.2 | -14.1 |  | 31 | 1057.1 | -13.6 |  | 28 | 940.8 | -9.9 |  | 31 | 926.9 | -3.5 |  | 30 | 705 | 2.8 |  | 30.5 | 524.6 | 7.9 |  | 0 | 0
| Камчатская область | Усть-Камчатск | Камчатская областьУсть-Камчатск | 277 | -4 | -28 | 7.1 | 6648 | 6000-7000 | 11.2 |  | 0 | 0 | 12.2 |  | 2 | 15.6 | 9 |  | 30 | 330 | 2.6 |  | 31 | 539.4 | -4.7 |  | 30 | 741 | -9.7 |  | 31 | 920.7 | -11.4 |  | 31 | 973.4 | -11.2 |  | 28 | 873.6 | -9 |  | 31 | 899 | -3.6 |  | 30 | 708 | 1.6 |  | 31 | 570.4 | 6.8 |  | 2 | 26.4
| Карачаево-Черкесская Республика | Черкесск | Карачаево-Черкесская РеспубликаЧеркесск | 169 | 0.6 | -18 | 3 | 3278.6 | 3000-4000 | 21.1 |  | 0 | 0 | 20.6 |  | 0 | 0 | 15.7 |  | 0 | 0 | 9.6 |  | 9 | 93.6 | 3.7 |  | 30 | 489 | -1.1 |  | 31 | 654.1 | -4.4 |  | 31 | 756.4 | -2.3 |  | 28 | 624.4 | 1.5 |  | 31 | 573.5 | 9 |  | 9 | 99 | 14.8 |  | 0 | 0 | 18.3 |  | 0 | 0
| Кемеровская область | Кемерово | Кемеровская областьКемерово | 227 | -8 | -39 | 3.4 | 6356 | 6000-7000 | 19 |  | 0 | 0 | 15.8 |  | 0 | 0 | 9.5 |  | 7.5 | 78.75 | 1.9 |  | 31 | 561.1 | -7.8 |  | 30 | 834 | -15.2 |  | 31 | 1091.2 | -17.9 |  | 31 | 1174.9 | -15.8 |  | 28 | 1002.4 | -8.1 |  | 31 | 871.1 | 1.8 |  | 30 | 546 | 10.6 |  | 7.5 | 70.5 | 16.4 |  | 0 | 0
| Кемеровская область | Киселевск | Кемеровская областьКиселевск | 227 | -7.3 | -39 | 5.5 | 6197.1 | 6000-7000 | 18.8 |  | 0 | 0 | 15.8 |  | 0 | 0 | 10 |  | 7.5 | 75 | 2.2 |  | 31 | 551.8 | -8.3 |  | 30 | 849 | -15.4 |  | 31 | 1097.4 | -17.2 |  | 31 | 1153.2 | -15.5 |  | 28 | 994 | -8.1 |  | 31 | 871.1 | 2 |  | 30 | 540 | 10 |  | 7.5 | 75 | 16.6 |  | 0 | 0
| Кемеровская область | Кондома | Кемеровская областьКондома | 236 | -7.8 | -40 | 3.6 | 6560.8 | 6000-7000 | 17.4 |  | 0 | 0 | 14.5 |  | 0 | 0 | 8.6 |  | 12 | 136.8 | 1.4 |  | 31 | 576.6 | -9.4 |  | 30 | 882 | -17 |  | 31 | 1147 | -19.1 |  | 31 | 1212.1 | -16.3 |  | 28 | 1016.4 | -8.6 |  | 31 | 886.6 | 0.9 |  | 30 | 573 | 9.1 |  | 12 | 130.8 | 15.2 |  | 0 | 0
| Кемеровская область | Мариинск | Кемеровская областьМариинск | 235 | -7.7 | -40 | 5.7 | 6509.5 | 6000-7000 | 18.3 |  | 0 | 0 | 15.2 |  | 0 | 0 | 9.1 |  | 11.5 | 125.35 | 1 |  | 31 | 589 | -9.1 |  | 30 | 873 | -16.2 |  | 31 | 1122.2 | -17.8 |  | 31 | 1171.8 | -16.2 |  | 28 | 1013.6 | -9.3 |  | 31 | 908.3 | 0.8 |  | 30 | 576 | 9 |  | 11.5 | 126.5 | 15.9 |  | 0 | 0
| Кемеровская область | Тайга | Кемеровская областьТайга | 240 | -8 | -39 | 5.1 | 6720 | 6000-7000 | 17.6 |  | 0 | 0 | 14.3 |  | 0 | 0 | 8.1 |  | 14 | 166.6 | 0.5 |  | 31 | 604.5 | -9.1 |  | 30 | 873 | -15.8 |  | 31 | 1109.8 | -18 |  | 31 | 1178 | -16.1 |  | 28 | 1010.8 | -8.3 |  | 31 | 877.3 | 0.3 |  | 30 | 591 | 8.8 |  | 14 | 156.8 | 14.9 |  | 0 | 0
| Кемеровская область | Тисуль | Кемеровская областьТисуль | 231 | -7.1 | -39 | 6.6 | 6260.1 | 6000-7000 | 18.1 |  | 0 | 0 | 15.2 |  | 0 | 0 | 9.2 |  | 9.5 | 102.6 | 1.8 |  | 31 | 564.2 | -7.5 |  | 30 | 825 | -13.8 |  | 31 | 1047.8 | -16.3 |  | 31 | 1125.3 | -14.7 |  | 28 | 971.6 | -7.2 |  | 31 | 843.2 | 1.7 |  | 30 | 549 | 9.8 |  | 9.5 | 96.9 | 15.7 |  | 0 | 0
| Кемеровская область | Топки | Кемеровская областьТопки | 235 | -8.2 | -39 | 6.6 | 6627 | 6000-7000 | 18.2 |  | 0 | 0 | 15.4 |  | 0 | 0 | 9.2 |  | 11.5 | 124.2 | 0.7 |  | 31 | 598.3 | -10.2 |  | 30 | 906 | -16.5 |  | 31 | 1131.5 | -18.2 |  | 31 | 1184.2 | -16.1 |  | 28 | 1010.8 | -10.2 |  | 31 | 936.2 | -0.2 |  | 30 | 606 | 8.9 |  | 11.5 | 127.65 | 15.8 |  | 0 | 0
| Кемеровская область | Усть-Кабырза | Кемеровская областьУсть-Кабырза | 241 | -9 | -41 | 6.6 | 6989 | 6000-7000 | 16.9 |  | 0 | 0 | 14.5 |  | 0 | 0 | 8.4 |  | 14.5 | 168.2 | 0.4 |  | 31 | 607.6 | -10.5 |  | 30 | 915 | -19 |  | 31 | 1209 | -22.1 |  | 31 | 1305.1 | -18 |  | 28 | 1064 | -10 |  | 31 | 930 | -0.4 |  | 30 | 612 | 8.1 |  | 14.5 | 172.55 | 14.6 |  | 0 | 0
| Кировская область | Вятка | Кировская областьВятка | 231 | -5.4 | -33 | 5.3 | 5867.4 | 5000-6000 | 17.9 |  | 0 | 0 | 15.3 |  | 0 | 0 | 9 |  | 9.5 | 104.5 | 1.5 |  | 31 | 573.5 | -5.7 |  | 30 | 771 | -11.8 |  | 31 | 985.8 | -14.4 |  | 31 | 1066.4 | -12.9 |  | 28 | 921.2 | -6.7 |  | 31 | 827.7 | 2.2 |  | 30 | 534 | 10 |  | 9.5 | 95 | 15.4 |  | 0 | 0
| Кировская область | Нагорское | Кировская областьНагорское | 239 | -5.8 | -34 | 5.3 | 6166.2 | 6000-7000 | 16.9 |  | 0 | 0 | 14.8 |  | 0 | 0 | 8.5 |  | 13.5 | 155.25 | 0.8 |  | 31 | 595.2 | -6 |  | 30 | 780 | -12.5 |  | 31 | 1007.5 | -14.9 |  | 31 | 1081.9 | -13.7 |  | 28 | 943.6 | -7.1 |  | 31 | 840.1 | 1.6 |  | 30 | 552 | 9 |  | 13.5 | 148.5 | 14.6 |  | 0 | 0
| Кировская область | Савали | Кировская областьСавали | 220 | -5.7 | -33 | 5.3 | 5654 | 5000-6000 | 18.8 |  | 0 | 0 | 16.8 |  | 0 | 0 | 10.4 |  | 4 | 38.4 | 2.8 |  | 31 | 533.2 | -5.2 |  | 30 | 756 | -11.5 |  | 31 | 976.5 | -14 |  | 31 | 1054 | -13.2 |  | 28 | 929.6 | -7.4 |  | 31 | 849.4 | 2.8 |  | 30 | 516 | 11.6 |  | 4 | 33.6 | 16.8 |  | 0 | 0
| Костромская область | Кострома | Костромская областьКострома | 222 | -3.9 | -31 | 5.8 | 5305.8 | 5000-6000 | 17.8 |  | 0 | 0 | 16.1 |  | 0 | 0 | 10 |  | 5 | 50 | 3.2 |  | 31 | 520.8 | -2.9 |  | 30 | 687 | -8.7 |  | 31 | 889.7 | -11.8 |  | 31 | 985.8 | -11.1 |  | 28 | 870.8 | -5.3 |  | 31 | 784.3 | 3.2 |  | 30 | 504 | 10.9 |  | 5 | 45.5 | 15.5 |  | 0 | 0
| Костромская область | Чухлома | Костромская областьЧухлома | 230 | -4.3 | -32 | 5.8 | 5589 | 5000-6000 | 17 |  | 0 | 0 | 15.1 |  | 0 | 0 | 9.2 |  | 9 | 97.2 | 2.4 |  | 31 | 545.6 | -3.6 |  | 30 | 708 | -9.8 |  | 31 | 923.8 | -12.8 |  | 31 | 1016.8 | -11.6 |  | 28 | 884.8 | -5.7 |  | 31 | 796.7 | 2.5 |  | 30 | 525 | 9.7 |  | 9 | 92.7 | 14.8 |  | 0 | 0
| Костромская область | Шарья | Костромская областьШарья | 228 | -4.7 | -32 | 4.5 | 5631.6 | 5000-6000 | 17.4 |  | 0 | 0 | 15.1 |  | 0 | 0 | 9.3 |  | 8 | 85.6 | 2.3 |  | 31 | 548.7 | -4.7 |  | 30 | 741 | -10.6 |  | 31 | 948.6 | -13 |  | 31 | 1023 | -12.1 |  | 28 | 898.8 | -6 |  | 31 | 806 | 2.9 |  | 30 | 513 | 10.2 |  | 8 | 78.4 | 15.1 |  | 0 | 0
| Краснодарский край | Красная Поляна | Краснодарский крайКрасная Поляна | 155 | 3 | -9 | 4.5 | 2635 | 2000-3000 | 19.5 |  | 0 | 0 | 19.4 |  | 0 | 0 | 15.6 |  | 0 | 0 | 10.8 |  | 2 | 18.4 | 6.9 |  | 30 | 393 | 2.2 |  | 31 | 551.8 | 0.3 |  | 31 | 610.7 | 1.3 |  | 28 | 523.6 | 4.2 |  | 31 | 489.8 | 9.5 |  | 2 | 21 | 14.2 |  | 0 | 0 | 17.1 |  | 0 | 0
| Краснодарский край | Краснодар | Краснодарский крайКраснодар | 145 | 2.5 | -14 | 3.7 | 2537.5 | 2000-3000 | 23.8 |  | 0 | 0 | 23.2 |  | 0 | 0 | 18.1 |  | 0 | 0 | 11.9 |  | 0 | 0 | 6.3 |  | 27.5 | 376.75 | 2 |  | 31 | 558 | -0.2 |  | 31 | 626.2 | 1 |  | 28 | 532 | 5.4 |  | 27.5 | 401.5 | 12.2 |  | 0 | 0 | 17.3 |  | 0 | 0 | 21 |  | 0 | 0
| Краснодарский край | Приморско-Ахтарск | Краснодарский крайПриморско-Ахтарск | 159 | 1 | -20 | 3.7 | 3021 | 3000-4000 | 24.2 |  | 0 | 0 | 23.2 |  | 0 | 0 | 17.9 |  | 0 | 0 | 11.1 |  | 4 | 35.6 | 5.1 |  | 30 | 447 | 0.2 |  | 31 | 613.8 | -2.5 |  | 31 | 697.5 | -2.1 |  | 28 | 618.8 | 2.7 |  | 31 | 536.3 | 10.6 |  | 4 | 37.6 | 17.1 |  | 0 | 0 | 21.5 |  | 0 | 0
| Краснодарский край | Сочи | Краснодарский крайСочи | 94 | 6.6 | -2 | 2.5 | 1259.6 | 1000-2000 | 23 |  | 0 | 0 | 23.3 |  | 0 | 0 | 19.8 |  | 0 | 0 | 15.6 |  | 0 | 0 | 11.3 |  | 2 | 17.4 | 7.9 |  | 31 | 375.1 | 6 |  | 31 | 434 | 6.2 |  | 28 | 386.4 | 8.3 |  | 2 | 23.4 | 12.2 |  | 0 | 0 | 16.1 |  | 0 | 0 | 20 |  | 0 | 0
| Краснодарский край | Тихорецк | Краснодарский крайТихорецк | 156 | 1.2 | -17 | 3.9 | 2932.8 | 2000-3000 | 23.6 |  | 0 | 0 | 23.1 |  | 0 | 0 | 17.7 |  | 0 | 0 | 11 |  | 2.5 | 22.5 | 4.9 |  | 30 | 453 | 0.3 |  | 31 | 610.7 | -2.2 |  | 31 | 688.2 | -1.2 |  | 28 | 593.6 | 4 |  | 31 | 496 | 11.7 |  | 2.5 | 20.75 | 17.1 |  | 0 | 0 | 20.8 |  | 0 | 0
| Красноярский край | Агата | Красноярский крайАгата | 292 | -16.7 | -53 | 2.9 | 10716.4 | 10000-11000 | 14.1 |  | 0 | 0 | 10.9 |  | 9.5 | 86.45 | 3.8 |  | 30 | 486 | -7.7 |  | 31 | 858.7 | -24.5 |  | 30 | 1335 | -31.2 |  | 31 | 1587.2 | -34.5 |  | 31 | 1689.5 | -32.5 |  | 28 | 1470 | -21.8 |  | 31 | 1295.8 | -11.5 |  | 30 | 945 | -1.4 |  | 31 | 663.4 | 8.1 |  | 9.5 | 113.05
| Красноярский край | Ачинск | Красноярский крайАчинск | 232 | -7 | -36 | 4.8 | 6264 | 6000-7000 | 18.8 |  | 0 | 0 | 15.5 |  | 0 | 0 | 9.1 |  | 10 | 109 | 1.3 |  | 31 | 579.7 | -7.8 |  | 30 | 834 | -13.7 |  | 31 | 1044.7 | -16.1 |  | 31 | 1119.1 | -14 |  | 28 | 952 | -6.7 |  | 31 | 827.7 | 1.3 |  | 30 | 561 | 9.6 |  | 10 | 104 | 15.9 |  | 0 | 0
| Красноярский край | Байкит | Красноярский крайБайкит | 266 | -14.1 | -50 | 1.8 | 9070.6 | 9000-10000 | 17.1 |  | 0 | 0 | 12.8 |  | 0 | 0 | 5.3 |  | 27 | 396.9 | -5 |  | 31 | 775 | -19.4 |  | 30 | 1182 | -28.4 |  | 31 | 1500.4 | -30.5 |  | 31 | 1565.5 | -26.1 |  | 28 | 1290.8 | -13.8 |  | 31 | 1047.8 | -4.1 |  | 30 | 723 | 4.3 |  | 27 | 423.9 | 13.2 |  | 0 | 0
| Красноярский край | Боготол | Красноярский крайБоготол | 239 | -7.6 | -39 | 1.8 | 6596.4 | 6000-7000 | 17.8 |  | 0 | 0 | 14.6 |  | 0 | 0 | 8.7 |  | 13.5 | 152.55 | 0.8 |  | 31 | 595.2 | -9.7 |  | 30 | 891 | -16.4 |  | 31 | 1128.4 | -17.4 |  | 31 | 1159.4 | -16 |  | 28 | 1008 | -9.1 |  | 31 | 902.1 | 0.2 |  | 30 | 594 | 8.1 |  | 13.5 | 160.65 | 15.3 |  | 0 | 0
| Красноярский край | Богучаны | Красноярский крайБогучаны | 244 | -10.7 | -45 | 3.2 | 7490.8 | 7000-8000 | 19.1 |  | 0 | 0 | 15.3 |  | 0 | 0 | 8 |  | 16 | 192 | -0.6 |  | 31 | 638.6 | -11.8 |  | 30 | 954 | -21.1 |  | 31 | 1274.1 | -23.8 |  | 31 | 1357.8 | -21.2 |  | 28 | 1153.6 | -10.4 |  | 31 | 942.4 | -0.2 |  | 30 | 606 | 7.8 |  | 16 | 195.2 | 15.9 |  | 0 | 0
| Красноярский край | Ванавара | Красноярский крайВанавара | 260 | -14 | -50 | 2.4 | 8840 | 8000-9000 | 17.6 |  | 0 | 0 | 13.4 |  | 0 | 0 | 5.5 |  | 24 | 348 | -4.5 |  | 31 | 759.5 | -18.5 |  | 30 | 1155 | -27.4 |  | 31 | 1469.4 | -29.4 |  | 31 | 1531.4 | -25.9 |  | 28 | 1285.2 | -14.5 |  | 31 | 1069.5 | -3.6 |  | 30 | 708 | 5.8 |  | 24 | 340.8 | 14.3 |  | 0 | 0
| Красноярский край | Вельмо | Красноярский крайВельмо | 264 | -12.5 | -49 | 2.4 | 8580 | 8000-9000 | 16.8 |  | 0 | 0 | 12.7 |  | 0 | 0 | 6.1 |  | 26 | 361.4 | -3.7 |  | 31 | 734.7 | -18.1 |  | 30 | 1143 | -26.5 |  | 31 | 1441.5 | -27.6 |  | 31 | 1475.6 | -24.8 |  | 28 | 1254.4 | -14.8 |  | 31 | 1078.8 | -3.7 |  | 30 | 711 | 4.3 |  | 26 | 408.2 | 13.1 |  | 0 | 0
| Красноярский край | Верхнеимбатск | Красноярский крайВерхнеимбатск | 265 | -11.7 | -48 | 3.2 | 8400.5 | 8000-9000 | 17.6 |  | 0 | 0 | 13.4 |  | 0 | 0 | 6.4 |  | 26.5 | 360.4 | -3.5 |  | 31 | 728.5 | -16 |  | 30 | 1080 | -22.5 |  | 31 | 1317.5 | -24.7 |  | 31 | 1385.7 | -22 |  | 28 | 1176 | -12.8 |  | 31 | 1016.8 | -4.9 |  | 30 | 747 | 3.3 |  | 26.5 | 442.55 | 12.9 |  | 0 | 0
| Красноярский край | Волочанка | Красноярский крайВолочанка | 300 | -17 | -49 | 6.5 | 11100 | 11000-12000 | 12.8 |  | 0 | 0 | 9.8 |  | 13.5 | 137.7 | 2.3 |  | 30 | 531 | -11.5 |  | 31 | 976.5 | -23.7 |  | 30 | 1311 | -27.8 |  | 31 | 1481.8 | -31 |  | 31 | 1581 | -30.6 |  | 28 | 1416.8 | -24.5 |  | 31 | 1379.5 | -16 |  | 30 | 1080 | -5.9 |  | 31 | 802.9 | 5.7 |  | 13.5 | 193.05
| Красноярский край | Диксон | Красноярский крайДиксон | 365 | -11.5 | -40 | 9.6 | 11497.5 | 11000-12000 | 4.5 |  | 31 | 480.5 | 4.9 |  | 31 | 468.1 | 1.3 |  | 30 | 561 | -8.3 |  | 31 | 877.3 | -17.9 |  | 30 | 1137 | -22.6 |  | 31 | 1320.6 | -25.9 |  | 31 | 1422.9 | -25.9 |  | 28 | 1285.2 | -22.9 |  | 31 | 1329.9 | -17.5 |  | 30 | 1125 | -8.3 |  | 31 | 877.3 | 0 |  | 30 | 600
| Красноярский край | Дудинка | Красноярский крайДудинка | 296 | -15.2 | -46 | 6.7 | 10419.2 | 10000-11000 | 13.7 |  | 0 | 0 | 10.9 |  | 11.5 | 104.65 | 3.8 |  | 30 | 486 | -8.5 |  | 31 | 883.5 | -20.6 |  | 30 | 1218 | -24.9 |  | 31 | 1391.9 | -28.2 |  | 31 | 1494.2 | -27.3 |  | 28 | 1324.4 | -21.9 |  | 31 | 1298.9 | -15.3 |  | 30 | 1059 | -5.6 |  | 31 | 793.6 | 5.8 |  | 11.5 | 163.3
| Красноярский край | Енисейск | Красноярский крайЕнисейск | 245 | -9.6 | -46 | 3.7 | 7252 | 7000-8000 | 18.5 |  | 0 | 0 | 14.9 |  | 0 | 0 | 8.2 |  | 16.5 | 194.7 | -0.5 |  | 31 | 635.5 | -12.3 |  | 30 | 969 | -20.7 |  | 31 | 1261.7 | -22 |  | 31 | 1302 | -19.5 |  | 28 | 1106 | -10.7 |  | 31 | 951.7 | -0.9 |  | 30 | 627 | 7.1 |  | 16.5 | 212.85 | 15.1 |  | 0 | 0
| Красноярский край | Ессей | Красноярский крайЕссей | 296 | -18.4 | -55 | 3.1 | 11366.4 | 11000-12000 | 13.5 |  | 0 | 0 | 10.5 |  | 11.5 | 109.25 | 2.4 |  | 30 | 528 | -12.2 |  | 31 | 998.2 | -27.6 |  | 30 | 1428 | -31.6 |  | 31 | 1599.6 | -36 |  | 31 | 1736 | -33.8 |  | 28 | 1506.4 | -23.9 |  | 31 | 1360.9 | -13.9 |  | 30 | 1017 | -3.2 |  | 31 | 719.2 | 7 |  | 11.5 | 149.5
| Красноярский край | Игарка | Красноярский крайИгарка | 292 | -16.7 | -49 | 5.4 | 10716.4 | 10000-11000 | 15.4 |  | 0 | 0 | 12 |  | 9.5 | 76 | 4.8 |  | 30 | 456 | -6.9 |  | 31 | 833.9 | -20 |  | 30 | 1200 | -25.4 |  | 31 | 1407.4 | -28.3 |  | 31 | 1497.3 | -26.7 |  | 28 | 1307.6 | -18.6 |  | 31 | 1196.6 | -11.1 |  | 30 | 933 | -1.9 |  | 31 | 678.9 | 9.1 |  | 9.5 | 103.55
| Красноярский край | Канск | Красноярский крайКанск | 237 | -8.8 | -42 | 7.3 | 6825.6 | 6000-7000 | 18.8 |  | 0 | 0 | 15.6 |  | 0 | 0 | 8.8 |  | 12.5 | 140 | 0.4 |  | 31 | 607.6 | -10.2 |  | 30 | 906 | -18.6 |  | 31 | 1196.6 | -20.2 |  | 31 | 1246.2 | -18.7 |  | 28 | 1083.6 | -10.3 |  | 31 | 939.3 | 0.7 |  | 30 | 579 | 8.6 |  | 12.5 | 142.5 | 16 |  | 0 | 0
| Красноярский край | Кежма | Красноярский крайКежма | 252 | -12.3 | -48 | 4.5 | 8139.6 | 8000-9000 | 18.1 |  | 0 | 0 | 14.2 |  | 0 | 0 | 7.1 |  | 20 | 258 | -1.9 |  | 31 | 678.9 | -15.8 |  | 30 | 1074 | -25.7 |  | 31 | 1416.7 | -27.4 |  | 31 | 1469.4 | -25.1 |  | 28 | 1262.8 | -14.1 |  | 31 | 1057.1 | -2.2 |  | 30 | 666 | 6.3 |  | 20 | 274 | 14.9 |  | 0 | 0
| Красноярский край | Ключи | Красноярский крайКлючи | 240 | -7.4 | -39 | 4.3 | 6576 | 6000-7000 | 18.1 |  | 0 | 0 | 14.8 |  | 0 | 0 | 8.5 |  | 14 | 161 | 0.7 |  | 31 | 598.3 | -10.1 |  | 30 | 903 | -16.9 |  | 31 | 1143.9 | -17.7 |  | 31 | 1168.7 | -15.6 |  | 28 | 996.8 | -8 |  | 31 | 868 | 0.8 |  | 30 | 576 | 8.2 |  | 14 | 165.2 | 15.6 |  | 0 | 0
| Красноярский край | Красноярск | Красноярский крайКрасноярск | 233 | -6.7 | -37 | 4.3 | 6221.1 | 6000-7000 | 0 |  | 0 | 0 | 0 |  | 0 | 0 | 0 |  | 10.5 | 210 | 1.5 |  | 31 | 573.5 | -7.5 |  | 30 | 825 | -13.7 |  | 31 | 1044.7 | -16 |  | 31 | 1116 | -14 |  | 28 | 952 | -6.3 |  | 31 | 815.3 | 1.9 |  | 30 | 543 | 0 |  | 10.5 | 210 | 0 |  | 0 | 0
| Красноярский край | Минусинск | Красноярский крайМинусинск | 221 | -7.9 | -40 | 4.1 | 6165.9 | 6000-7000 | 19.9 |  | 0 | 0 | 16.8 |  | 0 | 0 | 10 |  | 4.5 | 45 | 2.2 |  | 31 | 551.8 | -7.3 |  | 30 | 819 | -15.4 |  | 31 | 1097.4 | -18.2 |  | 31 | 1184.2 | -16 |  | 28 | 1008 | -6.3 |  | 31 | 815.3 | 3.9 |  | 30 | 483 | 11.4 |  | 4.5 | 38.7 | 17.5 |  | 0 | 0
| Красноярский край | Таимба | Красноярский крайТаимба | 264 | -13.6 | -51 | 4.1 | 8870.4 | 8000-9000 | 16.8 |  | 0 | 0 | 12.7 |  | 0 | 0 | 5.3 |  | 26 | 382.2 | -4.2 |  | 31 | 750.2 | -20.1 |  | 30 | 1203 | -29.1 |  | 31 | 1522.1 | -30.1 |  | 31 | 1553.1 | -26.6 |  | 28 | 1304.8 | -15.6 |  | 31 | 1103.6 | -3.4 |  | 30 | 702 | 5.1 |  | 26 | 387.4 | 13.4 |  | 0 | 0
| Красноярский край | Троицкое | Красноярский крайТроицкое | 251 | -9.8 | -47 | 4.1 | 7479.8 | 7000-8000 | 17.5 |  | 0 | 0 | 14 |  | 0 | 0 | 7 |  | 19.5 | 253.5 | -1 |  | 31 | 651 | -12.5 |  | 30 | 975 | -21.9 |  | 31 | 1298.9 | -22.8 |  | 31 | 1326.8 | -20.3 |  | 28 | 1128.4 | -11.5 |  | 31 | 976.5 | -0.8 |  | 30 | 624 | 6.9 |  | 19.5 | 255.45 | 14.5 |  | 0 | 0
| Красноярский край | Тура | Красноярский крайТура | 270 | -17.2 | -53 | 1.9 | 10044 | 10000-11000 | 16.9 |  | 0 | 0 | 12.7 |  | 0 | 0 | 4.8 |  | 29 | 440.8 | -7 |  | 31 | 837 | -24.3 |  | 30 | 1329 | -32.4 |  | 31 | 1624.4 | -35.7 |  | 31 | 1726.7 | -31.8 |  | 28 | 1450.4 | -18.3 |  | 31 | 1187.3 | -6.8 |  | 30 | 804 | 3.3 |  | 29 | 484.3 | 12.8 |  | 0 | 0
| Красноярский край | Туруханск | Красноярский крайТуруханск | 274 | -13.3 | -49 | 5.2 | 9124.2 | 9000-10000 | 16.5 |  | 0 | 0 | 12.7 |  | 0.5 | 3.65 | 5.5 |  | 30 | 435 | -5.7 |  | 31 | 796.7 | -18.6 |  | 30 | 1158 | -23.9 |  | 31 | 1360.9 | -26.5 |  | 31 | 1441.5 | -24.2 |  | 28 | 1237.6 | -15.8 |  | 31 | 1109.8 | -8.1 |  | 30 | 843 | 0.7 |  | 31 | 598.3 | 10.9 |  | 0.5 | 4.55
| Красноярский край | Хатанга | Красноярский крайХатанга | 304 | -18 | -49 | 5.2 | 11552 | 11000-12000 | 12.6 |  | 0 | 0 | 9.3 |  | 15.5 | 165.85 | 1.6 |  | 30 | 552 | -12.3 |  | 31 | 1001.3 | -25.5 |  | 30 | 1365 | -29.3 |  | 31 | 1528.3 | -32.8 |  | 31 | 1636.8 | -32.3 |  | 28 | 1464.4 | -26.7 |  | 31 | 1447.7 | -17.5 |  | 30 | 1125 | -6.8 |  | 31 | 830.8 | 5.4 |  | 15.5 | 226.3
| Красноярский край | Челюскин, мыс | Красноярский крайЧелюскин, мыс | 365 | -14.7 | -41 | 9.3 | 12665.5 | 12000-13000 | 1.5 |  | 31 | 573.5 | 0.7 |  | 31 | 598.3 | -2.4 |  | 30 | 672 | -11.5 |  | 31 | 976.5 | -21.4 |  | 30 | 1242 | -25.3 |  | 31 | 1404.3 | -28.5 |  | 31 | 1503.5 | -28.6 |  | 28 | 1360.8 | -28.2 |  | 31 | 1494.2 | -21 |  | 30 | 1230 | -10.5 |  | 31 | 945.5 | -1.4 |  | 30 | 642
| Красноярский край | Ярцево | Красноярский крайЯрцево | 254 | -10.8 | -47 | 4.7 | 7823.2 | 7000-8000 | 18.2 |  | 0 | 0 | 14 |  | 0 | 0 | 7.6 |  | 21 | 260.4 | -1.8 |  | 31 | 675.8 | -14.7 |  | 30 | 1041 | -22.3 |  | 31 | 1311.3 | -23.6 |  | 31 | 1351.6 | -21.5 |  | 28 | 1162 | -12.9 |  | 31 | 1019.9 | -2.7 |  | 30 | 681 | 5.1 |  | 21 | 312.9 | 14.3 |  | 0 | 0
| Курганская область | Курган | Курганская областьКурган | 212 | -7.6 | -36 | 5.6 | 5851.2 | 5000-6000 | 19.6 |  | 0.5 | 0.2 | 16.7 |  | 0 | 0 | 10.8 |  | 0 | 0 | 3.2 |  | 30.5 | 512.4 | -6.4 |  | 30 | 792 | -13.4 |  | 31 | 1035.4 | -16.3 |  | 31 | 1125.3 | -15 |  | 28 | 980 | -6.9 |  | 31 | 833.9 | 4.6 |  | 30 | 462 | 12.5 |  | 0 | 0 | 17.8 |  | 0 | 0
| Курская область | Курск | Курская областьКурск | 194 | -2.3 | -24 | 3.9 | 4326.2 | 4000-5000 | 19 |  | 0 | 0 | 18.1 |  | 0 | 0 | 12.5 |  | 0 | 0 | 6.2 |  | 21.5 | 296.7 | -0.5 |  | 30 | 615 | -5.2 |  | 31 | 781.2 | -7.3 |  | 31 | 846.3 | -6.9 |  | 28 | 753.2 | -1.4 |  | 31 | 663.4 | 7.5 |  | 21.5 | 268.75 | 14.2 |  | 0 | 0 | 17.4 |  | 0 | 0
| Ленинградская область | Свирица | Ленинградская областьСвирица | 228 | -2.9 | -29 | 5.5 | 5221.2 | 5000-6000 | 16.6 |  | 0 | 0 | 14.8 |  | 0 | 0 | 9.5 |  | 8 | 84 | 3.6 |  | 31 | 508.4 | -1.8 |  | 30 | 654 | -6.6 |  | 31 | 824.6 | -10.5 |  | 31 | 945.5 | -9.3 |  | 28 | 820.4 | -4.7 |  | 31 | 765.7 | 2.8 |  | 30 | 516 | 9.7 |  | 8 | 82.4 | 14.7 |  | 0 | 0
| Ленинградская область | Тихвин | Ленинградская областьТихвин | 223 | -2.7 | -29 | 3.3 | 5062.1 | 5000-6000 | 17.2 |  | 0 | 0 | 15 |  | 0 | 0 | 9.7 |  | 5.5 | 56.65 | 4 |  | 31 | 496 | -1.9 |  | 30 | 657 | -6.5 |  | 31 | 821.5 | -9.3 |  | 31 | 908.3 | -8.4 |  | 28 | 795.2 | -2.8 |  | 31 | 706.8 | 3.7 |  | 30 | 489 | 10.4 |  | 5.5 | 52.8 | 15.1 |  | 0 | 0
| Липецкая область | Липецк | Липецкая областьЛипецк | 202 | -3.4 | -27 | 5.9 | 4726.8 | 4000-5000 | 20.2 |  | 0 | 0 | 18.5 |  | 0 | 0 | 12.5 |  | 0 | 0 | 5.5 |  | 25.5 | 369.75 | -1.5 |  | 30 | 645 | -7.1 |  | 31 | 840.1 | -10.3 |  | 31 | 939.3 | -9.5 |  | 28 | 826 | -4.4 |  | 31 | 756.4 | 5.5 |  | 25.5 | 369.75 | 13.8 |  | 0 | 0 | 18 |  | 0 | 0
| Магаданская область | Аркагала | Магаданская областьАркагала | 289 | -19 | -51 | 6.4 | 11271 | 11000-12000 | 11.9 |  | 0 | 0 | 12.2 |  | 8 | 62.4 | 7.8 |  | 30 | 366 | -1.1 |  | 31 | 654.1 | -10.7 |  | 30 | 921 | -15.8 |  | 31 | 1109.8 | -19.6 |  | 31 | 1227.6 | -19.2 |  | 28 | 1097.6 | -16.7 |  | 31 | 1137.7 | -8.7 |  | 30 | 861 | -0.5 |  | 31 | 635.5 | 5.8 |  | 8 | 113.6
| Магаданская область | Брохово | Магаданская областьБрохово | 278 | -9.3 | -35 | 9.8 | 8145.4 | 8000-9000 | 12.1 |  | 0 | 0 | 12.3 |  | 2.5 | 19.25 | 7.9 |  | 30 | 363 | -0.4 |  | 31 | 632.4 | -10.2 |  | 30 | 906 | -16.3 |  | 31 | 1125.3 | -19.7 |  | 31 | 1230.7 | -19.5 |  | 28 | 1106 | -15.5 |  | 31 | 1100.5 | -8 |  | 30 | 840 | 0 |  | 31 | 620 | 6.9 |  | 2.5 | 32.75
| Магаданская область | Магадан (Нагаева, бухта) | Магаданская областьМагадан (Нагаева, бухта) | 279 | -7.5 | -29 | 4.6 | 7672.5 | 7000-8000 | 11.5 |  | 0 | 0 | 11.9 |  | 3 | 24.3 | 7.3 |  | 30 | 381 | -1.3 |  | 31 | 660.3 | -10.5 |  | 30 | 915 | -15 |  | 31 | 1085 | -16.7 |  | 31 | 1137.7 | -15.6 |  | 28 | 996.8 | -11.5 |  | 31 | 976.5 | -4.9 |  | 30 | 747 | 1.5 |  | 31 | 573.5 | 7.4 |  | 3 | 37.8
| Магаданская область | Омсукчан | Магаданская областьОмсукчан | 286 | -17.2 | -50 | 6.9 | 10639.2 | 10000-11000 | 13.2 |  | 0 | 0 | 10.6 |  | 6.5 | 61.1 | 3.1 |  | 30 | 507 | -11.3 |  | 31 | 970.3 | -26.5 |  | 30 | 1395 | -32.5 |  | 31 | 1627.5 | -33.4 |  | 31 | 1655.4 | -31 |  | 28 | 1428 | -24.3 |  | 31 | 1373.3 | -12.4 |  | 30 | 972 | 0.8 |  | 31 | 595.2 | 10.1 |  | 6.5 | 64.35
| Магаданская область | Палатка | Магаданская областьПалатка | 280 | -10.7 | -38 | 7.6 | 8596 | 8000-9000 | 12.8 |  | 0 | 0 | 11.6 |  | 3.5 | 29.4 | 5.2 |  | 30 | 444 | -6.7 |  | 31 | 827.7 | -16.7 |  | 30 | 1101 | -20.3 |  | 31 | 1249.3 | -22.1 |  | 31 | 1305.1 | -20.2 |  | 28 | 1125.6 | -16.3 |  | 31 | 1125.3 | -7.7 |  | 30 | 831 | 2.3 |  | 31 | 548.7 | 9.4 |  | 3.5 | 37.1
| Магаданская область | Среднекан | Магаданская областьСреднекан | 274 | -19.3 | -52 | 2 | 10768.2 | 10000-11000 | 15.1 |  | 0 | 0 | 11.9 |  | 0.5 | 4.05 | 4 |  | 30 | 480 | -11.3 |  | 31 | 970.3 | -28.6 |  | 30 | 1458 | -35.8 |  | 31 | 1729.8 | -36.6 |  | 31 | 1754.6 | -33.4 |  | 28 | 1495.2 | -25.8 |  | 31 | 1419.8 | -12 |  | 30 | 960 | 2.8 |  | 31 | 533.2 | 13 |  | 0.5 | 3.5
| Магаданская область | Сусуман | Магаданская областьСусуман | 274 | -20.8 | -54 | 3.6 | 11179.2 | 11000-12000 | 14.1 |  | 0 | 0 | 10.4 |  | 0.5 | 4.8 | 2.5 |  | 30 | 525 | -13.5 |  | 31 | 1038.5 | -29.6 |  | 30 | 1488 | -37.7 |  | 31 | 1788.7 | -37.7 |  | 31 | 1788.7 | -33.6 |  | 28 | 1500.8 | -24.7 |  | 31 | 1385.7 | -11.9 |  | 30 | 957 | 2.6 |  | 31 | 539.4 | 11.9 |  | 0.5 | 4.05
| Москва г. | Москва | Москва г.Москва | 205 | -2.2 | -25 | 2 | 4551 | 4000-5000 | 18.7 |  | 0 | 0 | 16.8 |  | 0 | 0 | 11.1 |  | 0 | 0 | 5.2 |  | 27 | 399.6 | -1.1 |  | 30 | 633 | -5.6 |  | 31 | 793.6 | -7.8 |  | 31 | 861.8 | -7.1 |  | 28 | 758.8 | -1.3 |  | 31 | 660.3 | 6.4 |  | 27 | 367.2 | 13 |  | 0 | 0 | 16.9 |  | 0 | 0
| Московская область | Дмитров | Московская областьДмитров | 216 | -3.1 | -28 | 5.2 | 4989.6 | 4000-5000 | 17.5 |  | 0 | 0 | 15.7 |  | 0 | 0 | 10.3 |  | 2 | 19.4 | 4 |  | 31 | 496 | -2.4 |  | 30 | 672 | -7.2 |  | 31 | 843.2 | -10.4 |  | 31 | 942.4 | -9.5 |  | 28 | 826 | -4.4 |  | 31 | 756.4 | 4.3 |  | 30 | 471 | 11.5 |  | 2 | 17 | 15.7 |  | 0 | 0
| Московская область | Кашира | Московская областьКашира | 212 | -3.4 | -27 | 5.2 | 4960.8 | 4000-5000 | 17.8 |  | 0.5 | 1.1 | 16.5 |  | 0 | 0 | 11 |  | 0 | 0 | 4.1 |  | 30.5 | 484.95 | -2.3 |  | 30 | 669 | -7 |  | 31 | 837 | -10.9 |  | 31 | 957.9 | -9.8 |  | 28 | 834.4 | -4.6 |  | 31 | 762.6 | 4.6 |  | 30 | 462 | 12.2 |  | 0 | 0 | 16.3 |  | 0 | 0
| Мурманская область | Вайда-Губа | Мурманская областьВайда-Губа | 287 | -0.8 | -16 | 8.8 | 5969.6 | 5000-6000 | 10.7 |  | 0 | 0 | 10.2 |  | 7 | 68.6 | 7.1 |  | 30 | 387 | 2.4 |  | 31 | 545.6 | -1.6 |  | 30 | 648 | -3.5 |  | 31 | 728.5 | -5.3 |  | 31 | 784.3 | -5.9 |  | 28 | 725.2 | -3.8 |  | 31 | 737.8 | -1.2 |  | 30 | 636 | 2.8 |  | 31 | 533.2 | 7.1 |  | 7 | 90.3
| Мурманская область | Кандалакша | Мурманская областьКандалакша | 265 | -4.6 | -30 | 3.3 | 6519 | 6000-7000 | 14.5 |  | 0 | 0 | 12.1 |  | 0 | 0 | 6.8 |  | 26.5 | 349.8 | 0.8 |  | 31 | 595.2 | -5.5 |  | 30 | 765 | -9.7 |  | 31 | 920.7 | -12.7 |  | 31 | 1013.7 | -12.4 |  | 28 | 907.2 | -6.8 |  | 31 | 830.8 | -1.6 |  | 30 | 648 | 4.6 |  | 26.5 | 408.1 | 11.2 |  | 0 | 0
| Мурманская область | Ковдор | Мурманская областьКовдор | 271 | -4.9 | -35 | 2.7 | 6747.9 | 6000-7000 | 13.7 |  | 0 | 0 | 11 |  | 0 | 0 | 5.8 |  | 29.5 | 418.9 | -0.6 |  | 31 | 638.6 | -6.6 |  | 30 | 798 | -10.2 |  | 31 | 936.2 | -12.8 |  | 31 | 1016.8 | -12.3 |  | 28 | 904.4 | -7.2 |  | 31 | 843.2 | -2 |  | 30 | 660 | 4.2 |  | 29.5 | 466.1 | 10.8 |  | 0 | 0
| Мурманская область | Краснощелье | Мурманская областьКраснощелье | 279 | -5.4 | -35 | 3.6 | 7086.6 | 7000-8000 | 13.3 |  | 0 | 0 | 10.7 |  | 3 | 27.9 | 5.9 |  | 30 | 423 | -0.5 |  | 31 | 635.5 | -6.9 |  | 30 | 807 | -10.6 |  | 31 | 948.6 | -13.9 |  | 31 | 1050.9 | -13.8 |  | 28 | 946.4 | -8.5 |  | 31 | 883.5 | -3.5 |  | 30 | 705 | 2.7 |  | 31 | 536.3 | 9.6 |  | 3 | 31.2
| Мурманская область | Ловозеро | Мурманская областьЛовозеро | 281 | -5 | -31 | 3.9 | 7025 | 7000-8000 | 13 |  | 0 | 0 | 11.1 |  | 4 | 35.6 | 5.6 |  | 30 | 432 | -0.9 |  | 31 | 647.9 | -6.2 |  | 30 | 786 | -10.4 |  | 31 | 942.4 | -13.2 |  | 31 | 1029.2 | -13.8 |  | 28 | 946.4 | -10.2 |  | 31 | 936.2 | -3.8 |  | 30 | 714 | 2.4 |  | 31 | 545.6 | 9.1 |  | 4 | 43.6
| Мурманская область | Мончегорск | Мурманская областьМончегорск | 271 | -4.5 | -30 | 5.7 | 6639.5 | 6000-7000 | 13.8 |  | 0 | 0 | 12 |  | 0 | 0 | 6.6 |  | 29.5 | 395.3 | 0.2 |  | 31 | 613.8 | -5.4 |  | 30 | 762 | -9.7 |  | 31 | 920.7 | -12.8 |  | 31 | 1016.8 | -12.7 |  | 28 | 915.6 | -8.6 |  | 31 | 886.6 | -2.5 |  | 30 | 675 | 3.4 |  | 29.5 | 489.7 | 10.2 |  | 0 | 0
| Мурманская область | Мурманск | Мурманская областьМурманск | 275 | -3.4 | -30 | 5.6 | 6435 | 6000-7000 | 12.8 |  | 0 | 0 | 11.1 |  | 1 | 8.9 | 6.8 |  | 30 | 396 | 0.9 |  | 31 | 592.1 | -4.9 |  | 30 | 747 | -8.2 |  | 31 | 874.2 | -10.5 |  | 31 | 945.5 | -10.4 |  | 28 | 851.2 | -5.8 |  | 31 | 799.8 | -1.3 |  | 30 | 639 | 3.7 |  | 31 | 505.3 | 9.2 |  | 1 | 10.8
| Мурманская область | Ниванкюль | Мурманская областьНиванкюль | 271 | -4.6 | -36 | 5.6 | 6666.6 | 6000-7000 | 13.5 |  | 0 | 0 | 11.6 |  | 0 | 0 | 6.3 |  | 29.5 | 404.15 | -0.1 |  | 31 | 623.1 | -6.1 |  | 30 | 783 | -10.2 |  | 31 | 936.2 | -13.1 |  | 31 | 1026.1 | -13 |  | 28 | 924 | -8.1 |  | 31 | 871.1 | -1.7 |  | 30 | 651 | 4.2 |  | 29.5 | 466.1 | 10.5 |  | 0 | 0
| Мурманская область | Пулозеро | Мурманская областьПулозеро | 277 | -4.8 | -35 | 2.5 | 6869.6 | 6000-7000 | 13.4 |  | 0 | 0 | 11.4 |  | 2 | 17.2 | 6 |  | 30 | 420 | -0.3 |  | 31 | 629.3 | -5.8 |  | 30 | 774 | -10.1 |  | 31 | 933.1 | -13.4 |  | 31 | 1035.4 | -13.6 |  | 28 | 940.8 | -9.4 |  | 31 | 911.4 | -3 |  | 30 | 690 | 3.1 |  | 31 | 523.9 | 9.6 |  | 2 | 20.8
| Мурманская область | Пялица | Мурманская областьПялица | 298 | -2.8 | -25 | 2.5 | 6794.4 | 6000-7000 | 10.1 |  | 0 | 0 | 9.8 |  | 12.5 | 127.5 | 6.4 |  | 30 | 408 | 1.3 |  | 31 | 579.7 | -2.8 |  | 30 | 684 | -6.4 |  | 31 | 818.4 | -10 |  | 31 | 930 | -11.2 |  | 28 | 873.6 | -8.9 |  | 31 | 895.9 | -3.7 |  | 30 | 711 | 1.4 |  | 31 | 576.6 | 6.8 |  | 12.5 | 165
| Мурманская область | Териберка | Мурманская областьТериберка | 282 | -2.2 | -22 | 9.2 | 6260.4 | 6000-7000 | 11.4 |  | 0 | 0 | 10.6 |  | 4.5 | 42.3 | 7.1 |  | 30 | 387 | 1.7 |  | 31 | 567.3 | -3.2 |  | 30 | 696 | -5.7 |  | 31 | 796.7 | -7.6 |  | 31 | 855.6 | -8.2 |  | 28 | 789.6 | -5.2 |  | 31 | 781.2 | -1.9 |  | 30 | 657 | 2.6 |  | 31 | 539.4 | 7.5 |  | 4.5 | 56.25
| Мурманская область | Терско-Орловский | Мурманская областьТерско-Орловский | 312 | -2.5 | -22 | 9.2 | 7020 | 7000-8000 | 9 |  | 0 | 0 | 9.3 |  | 19.5 | 208.65 | 6.4 |  | 30 | 408 | 0.9 |  | 31 | 592.1 | -3.3 |  | 30 | 699 | -6.2 |  | 31 | 812.2 | -9.9 |  | 31 | 926.9 | -11.1 |  | 28 | 870.8 | -8.8 |  | 31 | 892.8 | -3.6 |  | 30 | 708 | 0.7 |  | 31 | 598.3 | 5.4 |  | 19.5 | 284.7
| Мурманская область | Умба | Мурманская областьУмба | 263 | -4 | -31 | 4.7 | 6312 | 6000-7000 | 14.4 |  | 0 | 0 | 12.2 |  | 0 | 0 | 7.5 |  | 25.5 | 318.75 | 1.4 |  | 31 | 576.6 | -4.4 |  | 30 | 732 | -8.3 |  | 31 | 877.3 | -11.5 |  | 31 | 976.5 | -11.5 |  | 28 | 882 | -6.4 |  | 31 | 818.4 | -1.5 |  | 30 | 645 | 4.3 |  | 25.5 | 400.35 | 10.8 |  | 0 | 0
| Мурманская область | Юкспор | Мурманская областьЮкспор | 340 | -4.5 | -24 | 4.7 | 8330 | 8000-9000 | 9 |  | 6 | 66 | 7.2 |  | 31 | 396.8 | 1.5 |  | 30 | 555 | -4.1 |  | 31 | 747.1 | -7.7 |  | 30 | 831 | -10.4 |  | 31 | 942.4 | -12.2 |  | 31 | 998.2 | -12.6 |  | 28 | 912.8 | -10.9 |  | 31 | 957.9 | -6.9 |  | 30 | 807 | -1.9 |  | 31 | 678.9 | 4.9 |  | 30 | 453
| Ненецкий АО (Архангельская область) | Варандей | Ненецкий АО (Архангельская область)Варандей | 323 | -7.3 | -36 | 10.1 | 8817.9 | 8000-9000 | 8.9 |  | 0 | 0 | 8.8 |  | 25 | 280 | 4.9 |  | 30 | 453 | -2.2 |  | 31 | 688.2 | -9.5 |  | 30 | 885 | -13.9 |  | 31 | 1050.9 | -17.8 |  | 31 | 1171.8 | -19.2 |  | 28 | 1097.6 | -16.6 |  | 31 | 1134.6 | -9.5 |  | 30 | 885 | -3.4 |  | 31 | 725.4 | 2.8 |  | 25 | 430
| Ненецкий АО (Архангельская область) | Индига | Ненецкий АО (Архангельская область)Индига | 298 | -5.6 | -34 | 10.1 | 7628.8 | 7000-8000 | 10.6 |  | 0 | 0 | 9.7 |  | 12.5 | 128.75 | 6.4 |  | 30 | 408 | 0.2 |  | 31 | 613.8 | -6.5 |  | 30 | 795 | -10.8 |  | 31 | 954.8 | -15.2 |  | 31 | 1091.2 | -14.9 |  | 28 | 977.2 | -10.1 |  | 31 | 933.1 | -6.6 |  | 30 | 798 | -0.4 |  | 31 | 632.4 | 5.9 |  | 12.5 | 176.25
| Ненецкий АО (Архангельская область) | Канин Нос | Ненецкий АО (Архангельская область)Канин Нос | 316 | -2.4 | -23 | 9.9 | 7078.4 | 7000-8000 | 8.9 |  | 0 | 0 | 8.5 |  | 21.5 | 247.25 | 6 |  | 30 | 420 | 1.7 |  | 31 | 567.3 | -2.3 |  | 30 | 669 | -5.5 |  | 31 | 790.5 | -8.7 |  | 31 | 889.7 | -9.7 |  | 28 | 831.6 | -7.2 |  | 31 | 843.2 | -4.8 |  | 30 | 744 | -0.7 |  | 31 | 641.7 | 4.4 |  | 21.5 | 335.4
| Ненецкий АО (Архангельская область) | Коткино | Ненецкий АО (Архангельская область)Коткино | 285 | -7.1 | -41 | 4.3 | 7723.5 | 7000-8000 | 12.9 |  | 0 | 0 | 10.9 |  | 6 | 54.6 | 5.6 |  | 30 | 432 | -1.8 |  | 31 | 675.8 | -9 |  | 30 | 870 | -13.5 |  | 31 | 1038.5 | -17.3 |  | 31 | 1156.3 | -17.8 |  | 28 | 1058.4 | -12.6 |  | 31 | 1010.6 | -5.4 |  | 30 | 762 | 0.9 |  | 31 | 592.1 | 8.4 |  | 6 | 69.6
| Ненецкий АО (Архангельская область) | Нарьян-Мар | Ненецкий АО (Архангельская область)Нарьян-Мар | 289 | -7.5 | -39 | 4.3 | 7947.5 | 7000-8000 | 13.3 |  | 0 | 0 | 10.4 |  | 8 | 76.8 | 5.8 |  | 30 | 426 | -1.6 |  | 31 | 669.6 | -9.5 |  | 30 | 885 | -13.8 |  | 31 | 1047.8 | -18.1 |  | 31 | 1181.1 | -17.4 |  | 28 | 1047.2 | -11.2 |  | 31 | 967.2 | -7 |  | 30 | 810 | 0 |  | 31 | 620 | 8 |  | 8 | 96
| Ненецкий АО (Архангельская область) | Ходовариха | Ненецкий АО (Архангельская область)Ходовариха | 330 | -6.2 | -32 | 7.2 | 8646 | 8000-9000 | 8.3 |  | 0 | 0 | 8.4 |  | 28.5 | 330.6 | 5.1 |  | 30 | 447 | -1 |  | 31 | 651 | -6.9 |  | 30 | 807 | -11.7 |  | 31 | 982.7 | -15.5 |  | 31 | 1100.5 | -16.9 |  | 28 | 1033.2 | -14.6 |  | 31 | 1072.6 | -8.6 |  | 30 | 858 | -2.9 |  | 31 | 709.9 | -2.5 |  | 28.5 | 641.25
| Ненецкий АО (Архангельская область) | Хоседа-Хард | Ненецкий АО (Архангельская область)Хоседа-Хард | 296 | -8.6 | -42 | 7.2 | 8465.6 | 8000-9000 | 13.3 |  | 0 | 0 | 9.9 |  | 11.5 | 116.15 | 4.9 |  | 30 | 453 | -3.4 |  | 31 | 725.4 | -12.1 |  | 30 | 963 | -16.6 |  | 31 | 1134.6 | -20.4 |  | 31 | 1252.4 | -19.7 |  | 28 | 1111.6 | -13 |  | 31 | 1023 | -8.6 |  | 30 | 858 | -0.8 |  | 31 | 644.8 | 8.1 |  | 11.5 | 136.85
| Нижегородская область | Арзамас | Нижегородская областьАрзамас | 216 | -4.7 | -32 | 7.5 | 5335.2 | 5000-6000 | 18.8 |  | 0 | 0 | 17.2 |  | 0 | 0 | 10.8 |  | 2 | 18.4 | 3.5 |  | 31 | 511.5 | -3.6 |  | 30 | 708 | -9.4 |  | 31 | 911.4 | -12.4 |  | 31 | 1004.4 | -11.9 |  | 28 | 893.2 | -6.5 |  | 31 | 821.5 | 3.5 |  | 30 | 495 | 12 |  | 2 | 16 | 16.9 |  | 0 | 0
| Нижегородская область | Выкса | Нижегородская областьВыкса | 212 | -4 | -30 | 5.1 | 5088 | 5000-6000 | 18.9 |  | 0.5 | 0.55 | 17 |  | 0 | 0 | 11.1 |  | 0 | 0 | 4 |  | 30.5 | 488 | -2.8 |  | 30 | 684 | -8.5 |  | 31 | 883.5 | -11.3 |  | 31 | 970.3 | -10.8 |  | 28 | 862.4 | -5.1 |  | 31 | 778.1 | 4.4 |  | 30 | 468 | 12.5 |  | 0 | 0 | 16.8 |  | 0 | 0
| Нижегородская область | Нижний Новгород | Нижегородская областьНижний Новгород | 215 | -4.1 | -31 | 5.1 | 5181.5 | 5000-6000 | 18.4 |  | 0 | 0 | 16.9 |  | 0 | 0 | 11 |  | 1.5 | 13.5 | 3.6 |  | 31 | 508.4 | -2.8 |  | 30 | 684 | -8.9 |  | 31 | 895.9 | -11.8 |  | 31 | 985.8 | -11.1 |  | 28 | 870.8 | -5 |  | 31 | 775 | 4.2 |  | 30 | 474 | 12 |  | 1.5 | 12 | 16.4 |  | 0 | 0
| Новгородская область | Боровичи | Новгородская областьБоровичи | 220 | -2.8 | -29 | 3.9 | 5016 | 5000-6000 | 17.4 |  | 0 | 0 | 15.4 |  | 0 | 0 | 10 |  | 4 | 40 | 4.2 |  | 31 | 489.8 | -1.6 |  | 30 | 648 | -6.7 |  | 31 | 827.7 | -9.8 |  | 31 | 923.8 | -8.8 |  | 28 | 806.4 | -3.8 |  | 31 | 737.8 | 3.8 |  | 30 | 486 | 11 |  | 4 | 36 | 15.4 |  | 0 | 0
| Новгородская область | Новгород | Новгородская областьНовгород | 221 | -2.3 | -27 | 6.6 | 4928.3 | 4000-5000 | 17.3 |  | 0 | 0 | 15.4 |  | 0 | 0 | 10.3 |  | 4.5 | 43.65 | 4.2 |  | 31 | 489.8 | -0.9 |  | 30 | 627 | -5.9 |  | 31 | 802.9 | -8.7 |  | 31 | 889.7 | -8.7 |  | 28 | 803.6 | -4.3 |  | 31 | 753.3 | 3.3 |  | 30 | 501 | 10.4 |  | 4.5 | 43.2 | 15.2 |  | 0 | 0
| Новосибирская область | Барабинск | Новосибирская областьБарабинск | 230 | -9 | -39 | 6.5 | 6670 | 6000-7000 | 19.2 |  | 0 | 0 | 15.8 |  | 0 | 0 | 9.8 |  | 9 | 91.8 | 2 |  | 31 | 558 | -8.3 |  | 30 | 849 | -15.3 |  | 31 | 1094.3 | -18.3 |  | 31 | 1187.3 | -17 |  | 28 | 1036 | -9.2 |  | 31 | 905.2 | 2.1 |  | 30 | 537 | 11 |  | 9 | 81 | 17 |  | 0 | 0
| Новосибирская область | Болотное | Новосибирская областьБолотное | 228 | -7.9 | -39 | 3.9 | 6361.2 | 6000-7000 | 18.9 |  | 0 | 0 | 15.5 |  | 0 | 0 | 9.3 |  | 8 | 85.6 | 1.7 |  | 31 | 567.3 | -8 |  | 30 | 840 | -15 |  | 31 | 1085 | -17.6 |  | 31 | 1165.6 | -15.5 |  | 28 | 994 | -7.5 |  | 31 | 852.5 | 1.7 |  | 30 | 549 | 10.3 |  | 8 | 77.6 | 16.3 |  | 0 | 0
| Новосибирская область | Карасук | Новосибирская областьКарасук | 218 | -8.9 | -37 | 3.9 | 6300.2 | 6000-7000 | 20.2 |  | 0 | 0 | 16.9 |  | 0 | 0 | 11.2 |  | 3 | 26.4 | 2.2 |  | 31 | 551.8 | -8.5 |  | 30 | 855 | -16.2 |  | 31 | 1122.2 | -19.4 |  | 31 | 1221.4 | -18.4 |  | 28 | 1075.2 | -10.6 |  | 31 | 948.6 | 2.9 |  | 30 | 513 | 12.1 |  | 3 | 23.7 | 18.2 |  | 0 | 0
| Новосибирская область | Кочки | Новосибирская областьКочки | 228 | -8.9 | -39 | 3.9 | 6589.2 | 6000-7000 | 18.6 |  | 0 | 0 | 15.4 |  | 0 | 0 | 9.7 |  | 8 | 82.4 | 1.4 |  | 31 | 576.6 | -9.5 |  | 30 | 885 | -16.9 |  | 31 | 1143.9 | -19.6 |  | 31 | 1227.6 | -18.2 |  | 28 | 1069.6 | -11.5 |  | 31 | 976.5 | 1.2 |  | 30 | 564 | 10.7 |  | 8 | 74.4 | 16.7 |  | 0 | 0
| Новосибирская область | Купино | Новосибирская областьКупино | 215 | -8.9 | -38 | 5.7 | 6213.5 | 6000-7000 | 19.9 |  | 0 | 0 | 16.7 |  | 0 | 0 | 10.7 |  | 1.5 | 13.95 | 2.8 |  | 31 | 533.2 | -7.4 |  | 30 | 822 | -15 |  | 31 | 1085 | -18.5 |  | 31 | 1193.5 | -16.9 |  | 28 | 1033.2 | -9.1 |  | 31 | 902.1 | 3.2 |  | 30 | 504 | 12 |  | 1.5 | 12 | 17.9 |  | 0 | 0
| Новосибирская область | Кыштовка | Новосибирская областьКыштовка | 231 | -8.9 | -40 | 5.7 | 6675.9 | 6000-7000 | 18 |  | 0 | 0 | 14.6 |  | 0 | 0 | 9.3 |  | 9.5 | 101.65 | 0.8 |  | 31 | 595.2 | -9.8 |  | 30 | 894 | -17.4 |  | 31 | 1159.4 | -20.3 |  | 31 | 1249.3 | -18.3 |  | 28 | 1072.4 | -10.7 |  | 31 | 951.7 | 1.3 |  | 30 | 561 | 9.8 |  | 9.5 | 96.9 | 15.7 |  | 0 | 0
| Новосибирская область | Новосибирск | Новосибирская областьНовосибирск | 221 | -8.1 | -37 | 4.7 | 6210.1 | 6000-7000 | 19.4 |  | 0 | 0 | 16.2 |  | 0 | 0 | 10.2 |  | 4.5 | 44.1 | 2.5 |  | 31 | 542.5 | -7.4 |  | 30 | 822 | -14.5 |  | 31 | 1069.5 | -17.3 |  | 31 | 1156.3 | -15.7 |  | 28 | 999.6 | -8.4 |  | 31 | 880.4 | 2.2 |  | 30 | 534 | 11.1 |  | 4.5 | 40.05 | 17 |  | 0 | 0
| Новосибирская область | Татарск | Новосибирская областьТатарск | 220 | -8.3 | -38 | 3.7 | 6226 | 6000-7000 | 19.5 |  | 0 | 0 | 16.1 |  | 0 | 0 | 10.1 |  | 4 | 39.6 | 2.4 |  | 31 | 545.6 | -7.7 |  | 30 | 831 | -14.9 |  | 31 | 1081.9 | -17.8 |  | 31 | 1171.8 | -16.5 |  | 28 | 1022 | -8.3 |  | 31 | 877.3 | 3.1 |  | 30 | 507 | 11.6 |  | 4 | 33.6 | 17.3 |  | 0 | 0
| Новосибирская область | Чулым | Новосибирская областьЧулым | 230 | -8.8 | -39 | 6.2 | 6624 | 6000-7000 | 18.5 |  | 0 | 0 | 15.5 |  | 0 | 0 | 9.7 |  | 9 | 92.7 | 1.3 |  | 31 | 579.7 | -9.3 |  | 30 | 879 | -17 |  | 31 | 1147 | -19.5 |  | 31 | 1224.5 | -17.9 |  | 28 | 1061.2 | -11.3 |  | 31 | 970.3 | 0.3 |  | 30 | 591 | 10.1 |  | 9 | 89.1 | 16.4 |  | 0 | 0
| Омская область | Иссык-Куль | 1: Омская областьИссык-Куль; 2: 225; 3: -8.6; 4: -36; 5: 5.2; 6: 6435; 7: 6000-7000; июль 10: 0; июль 11: 0; август 14: 0; август 15: 0; сентябрь 18: 6.5; сентябрь 19: 130; Октябрь 22: 31; Октябрь 23: 620; Ноябрь 26: 30; Ноябрь 27: 600; Декабрь 30: 31; Декабрь 31: 620; Январь 34: 31; Январь 35: 620; Февраль 38: 28; Февраль 39: 560; Март 42: 31; Март 43: 620; Апрель 46: 30; Апрель 47: 600; май 50: 6.5; май 51: 130; июнь 54: 0; июнь 55: 0
| Омская область | Омск | Омская областьОмск | 216 | -8.1 | -37 | 2.8 | 6069.6 | 6000-7000 | 19.5 |  | 0 | 0 | 16.3 |  | 0 | 0 | 10.5 |  | 2 | 19 | 2.8 |  | 31 | 533.2 | -7.3 |  | 30 | 819 | -14.3 |  | 31 | 1063.3 | -17.2 |  | 31 | 1153.2 | -15.9 |  | 28 | 1005.2 | -7.8 |  | 31 | 861.8 | 3.7 |  | 30 | 489 | 12.1 |  | 2 | 15.8 | 17.7 |  | 0 | 0
| Омская область | Тара | Омская областьТара | 229 | -8.2 | -38 | 3 | 6457.8 | 6000-7000 | 18.7 |  | 0 | 0 | 15.2 |  | 0 | 0 | 9.2 |  | 8.5 | 91.8 | 1.7 |  | 31 | 567.3 | -8.3 |  | 30 | 849 | -15.5 |  | 31 | 1100.5 | -18.3 |  | 31 | 1187.3 | -16.8 |  | 28 | 1030.4 | -8 |  | 31 | 868 | 2.2 |  | 30 | 534 | 10.4 |  | 8.5 | 81.6 | 16.4 |  | 0 | 0
| Омская область | Черлак | Омская областьЧерлак | 211 | -8.7 | -37 | 3.4 | 6055.7 | 6000-7000 | 20.2 |  | 0 | 0 | 17.1 |  | 0 | 0 | 11.1 |  | 0 | 0 | 3.1 |  | 30 | 507 | -7.2 |  | 30 | 816 | -14.3 |  | 31 | 1063.3 | -17.7 |  | 31 | 1168.7 | -16.6 |  | 28 | 1024.8 | -8.6 |  | 31 | 886.6 | 4 |  | 30 | 480 | 12.7 |  | 0 | 0 | 18.5 |  | 0 | 0
| Оренбургская область | Кувандык | Оренбургская областьКувандык | 204 | -6.9 | -30 | 5.7 | 5487.6 | 5000-6000 | 20.6 |  | 0 | 0 | 18.8 |  | 0 | 0 | 12.7 |  | 0 | 0 | 3.9 |  | 26.5 | 426.65 | -4.7 |  | 30 | 741 | -11.9 |  | 31 | 988.9 | -15.4 |  | 31 | 1097.4 | -14.5 |  | 28 | 966 | -7.3 |  | 31 | 846.3 | 4.9 |  | 26.5 | 400.15 | 14.2 |  | 0 | 0 | 18.6 |  | 0 | 0
| Оренбургская область | Оренбург | Оренбургская областьОренбург | 195 | -6.1 | -32 | 5.9 | 5089.5 | 5000-6000 |  |  | 0 | 0 |  |  | 0 | 0 |  |  | 0 | 0 | 5.3 |  | 22 | 323.4 | -3.1 |  | 30 | 693 | -9.9 |  | 31 | 926.9 | -12.9 |  | 31 | 1019.9 | -12.4 |  | 28 | 907.2 | -5.4 |  | 31 | 787.4 | 7.1 |  | 22 | 283.8 |  |  | 0 | 0 |  |  | 0 | 0
| Оренбургская область | Сорочинск | Оренбургская областьСорочинск | 201 | -6.3 | -29 | 7.6 | 5286.3 | 5000-6000 | 21 |  | 0 | 0 | 19.6 |  | 0 | 0 | 13.1 |  | 0 | 0 | 4.1 |  | 25 | 397.5 | -3.8 |  | 30 | 714 | -10.4 |  | 31 | 942.4 | -14.4 |  | 31 | 1066.4 | -13.5 |  | 28 | 938 | -6.6 |  | 31 | 824.6 | 5.8 |  | 25 | 355 | 14.6 |  | 0 | 0 | 19.2 |  | 0 | 0
| Орловская область | Орел | Орловская областьОрел | 199 | -2.4 | -25 | 4.7 | 4457.6 | 4000-5000 | 18.7 |  | 0 | 0 | 17.6 |  | 0 | 0 | 11.9 |  | 0 | 0 | 5.7 |  | 24 | 343.2 | -0.6 |  | 30 | 618 | -5.4 |  | 31 | 787.4 | -7.8 |  | 31 | 861.8 | -7.3 |  | 28 | 764.4 | -1.9 |  | 31 | 678.9 | 6.9 |  | 24 | 314.4 | 13.9 |  | 0 | 0 | 17.2 |  | 0 | 0
| Пензенская область | Земетчино | Пензенская областьЗеметчино | 200 | -3.8 | -28 | 4.3 | 4760 | 4000-5000 | 19.5 |  | 0 | 0 | 17.8 |  | 0 | 0 | 12.1 |  | 0 | 0 | 5.1 |  | 24.5 | 365.05 | -1.7 |  | 30 | 651 | -7.2 |  | 31 | 843.2 | -9.3 |  | 31 | 908.3 | -9.5 |  | 28 | 826 | -3.6 |  | 31 | 731.6 | 6.6 |  | 24.5 | 328.3 | 14 |  | 0 | 0 | 17.7 |  | 0 | 0
| Пензенская область | Пенза | Пензенская областьПенза | 200 | -4.1 | -27 | 4.4 | 4820 | 4000-5000 | 19.8 |  | 0 | 0 | 18 |  | 0 | 0 | 12.2 |  | 0 | 0 | 5.1 |  | 24.5 | 365.05 | -2 |  | 30 | 660 | -7.8 |  | 31 | 861.8 | -9.8 |  | 31 | 923.8 | -9.7 |  | 28 | 831.6 | -3.7 |  | 31 | 734.7 | 6.8 |  | 24.5 | 323.4 | 14.2 |  | 0 | 0 | 18 |  | 0 | 0
| Пермская область | Бисер | Пермская областьБисер | 250 | -6.7 | -35 | 3.8 | 6675 | 6000-7000 | 15.8 |  | 0 | 0 | 12.6 |  | 0 | 0 | 6.9 |  | 19 | 248.9 | -0.5 |  | 31 | 635.5 | -8.5 |  | 30 | 855 | -14.1 |  | 31 | 1057.1 | -16.7 |  | 31 | 1137.7 | -14.8 |  | 28 | 974.4 | -6.7 |  | 31 | 827.7 | 0.7 |  | 30 | 579 | 7.7 |  | 19 | 233.7 | 13.4 |  | 0 | 0
| Пермская область | Ножовка | Пермская областьНожовка | 221 | -6.1 | -36 | 3.8 | 5768.1 | 5000-6000 | 18.4 |  | 0 | 0 | 16.4 |  | 0 | 0 | 10.1 |  | 4.5 | 44.55 | 2.3 |  | 31 | 548.7 | -5.1 |  | 30 | 753 | -12.1 |  | 31 | 995.1 | -14.6 |  | 31 | 1072.6 | -13.7 |  | 28 | 943.6 | -6.8 |  | 31 | 830.8 | 2.9 |  | 30 | 513 | 11 |  | 4.5 | 40.5 | 16.7 |  | 0 | 0
| Пермская область | Пермь | Пермская областьПермь | 225 | -5.5 | -35 | 3.4 | 5737.5 | 5000-6000 | 18.2 |  | 0 | 0 | 15.1 |  | 0 | 0 | 9.5 |  | 6.5 | 68.25 | 2.3 |  | 31 | 548.7 | -5.6 |  | 30 | 768 | -11.3 |  | 31 | 970.3 | -13.9 |  | 31 | 1050.9 | -12.3 |  | 28 | 904.4 | -4.5 |  | 31 | 759.5 | 3.5 |  | 30 | 495 | 10.6 |  | 6.5 | 61.1 | 15.8 |  | 0 | 0
| Пермская область | Чердынь | Пермская областьЧердынь | 245 | -6.7 | -37 | 3.4 | 6541.5 | 6000-7000 | 16.9 |  | 0 | 0 | 14.3 |  | 0 | 0 | 8 |  | 16.5 | 198 | -0.3 |  | 31 | 629.3 | -8.3 |  | 30 | 849 | -14.4 |  | 31 | 1066.4 | -17 |  | 31 | 1147 | -14.8 |  | 28 | 974.4 | -7.9 |  | 31 | 864.9 | 1.4 |  | 30 | 558 | 8 |  | 16.5 | 198 | 14.4 |  | 0 | 0
| Приморский край | Агзу | Приморский крайАгзу | 231 | -7.9 | -28 | 7.3 | 6444.9 | 6000-7000 | 17.3 |  | 0 | 0 | 17.2 |  | 0 | 0 | 11.1 |  | 9.5 | 84.55 | 2.9 |  | 31 | 530.1 | -8.4 |  | 30 | 852 | -18 |  | 31 | 1178 | -20.3 |  | 31 | 1249.3 | -15.8 |  | 28 | 1002.4 | -7.1 |  | 31 | 840.1 | 2.1 |  | 30 | 537 | 8.3 |  | 9.5 | 111.15 | 13.3 |  | 0 | 0
| Приморский край | Анучино | Приморский крайАнучино | 203 | -8.1 | -31 | 7.3 | 5704.3 | 5000-6000 | 21.1 |  | 0 | 0 | 20.6 |  | 0 | 0 | 13.7 |  | 0 | 0 | 5.7 |  | 26 | 371.8 | -5.7 |  | 30 | 771 | -16.7 |  | 31 | 1137.7 | -20.3 |  | 31 | 1249.3 | -16 |  | 28 | 1008 | -5.9 |  | 31 | 802.9 | 5 |  | 26 | 390 | 12.1 |  | 0 | 0 | 17 |  | 0 | 0
| Приморский край | Астраханка | Приморский крайАстраханка | 202 | -6.6 | -26 | 7.3 | 5373.2 | 5000-6000 | 20.6 |  | 0 | 0 | 20.9 |  | 0 | 0 | 14.9 |  | 0 | 0 | 6.7 |  | 25.5 | 339.15 | -4.3 |  | 30 | 729 | -13.9 |  | 31 | 1050.9 | -17.7 |  | 31 | 1168.7 | -13.6 |  | 28 | 940.8 | -4.8 |  | 31 | 768.8 | 4.4 |  | 25.5 | 397.8 | 11.6 |  | 0 | 0 | 16.5 |  | 0 | 0
| Приморский край | Богополь | Приморский крайБогополь | 208 | -4.2 | -21 | 7.3 | 5033.6 | 5000-6000 | 17.7 |  | 0 | 0 | 19.2 |  | 0 | 0 | 14.1 |  | 0 | 0 | 6.9 |  | 28.5 | 373.35 | -2.6 |  | 30 | 678 | -10.8 |  | 31 | 954.8 | -13.3 |  | 31 | 1032.3 | -10.1 |  | 28 | 842.8 | -3.1 |  | 31 | 716.1 | 4.2 |  | 28.5 | 450.3 | 9.5 |  | 0 | 0 | 13.2 |  | 0 | 0
| Приморский край | Владивосток | Приморский крайВладивосток | 198 | -4.3 | -23 | 7.3 | 4811.4 | 4000-5000 | 17.5 |  | 0 | 0 | 19.6 |  | 0 | 0 | 15.7 |  | 0 | 0 | 8.7 |  | 23.5 | 265.55 | -1 |  | 30 | 630 | -9.3 |  | 31 | 908.3 | -12.6 |  | 31 | 1010.6 | -9.1 |  | 28 | 814.8 | -2.1 |  | 31 | 685.1 | 4.8 |  | 23.5 | 357.2 | 9.7 |  | 0 | 0 | 13.2 |  | 0 | 0
| Приморский край | Дальнереченск | Приморский крайДальнереченск | 199 | -8.7 | -29 | 2.9 | 5711.3 | 5000-6000 | 21.2 |  | 0 | 0 | 20.3 |  | 0 | 0 | 13.9 |  | 0 | 0 | 5.6 |  | 24 | 345.6 | -5.8 |  | 30 | 774 | -16.2 |  | 31 | 1122.2 | -19.3 |  | 31 | 1218.3 | -14.8 |  | 28 | 974.4 | -5.3 |  | 31 | 784.3 | 5.6 |  | 24 | 345.6 | 12.7 |  | 0 | 0 | 17.7 |  | 0 | 0
| Приморский край | Кировский | Приморский крайКировский | 201 | -8.8 | -31 | 2.9 | 5788.8 | 5000-6000 | 21.5 |  | 0 | 0 | 20.8 |  | 0 | 0 | 14.2 |  | 0 | 0 | 5.9 |  | 25 | 352.5 | -5.8 |  | 30 | 774 | -16.7 |  | 31 | 1137.7 | -20.6 |  | 31 | 1258.6 | -16.9 |  | 28 | 1033.2 | -6.4 |  | 31 | 818.4 | 5.1 |  | 25 | 372.5 | 12.7 |  | 0 | 0 | 17.6 |  | 0 | 0
| Приморский край | Красный Яр | Приморский крайКрасный Яр | 217 | -10 | -34 | 2.9 | 6510 | 6000-7000 | 20.4 |  | 0 | 0 | 19.1 |  | 0 | 0 | 12.1 |  | 2.5 | 19.75 | 3.1 |  | 31 | 523.9 | -8.9 |  | 30 | 867 | -19.9 |  | 31 | 1236.9 | -23.4 |  | 31 | 1345.4 | -19.1 |  | 28 | 1094.8 | -8.2 |  | 31 | 874.2 | 3.1 |  | 30 | 507 | 10.7 |  | 2.5 | 23.25 | 16.4 |  | 0 | 0
| Приморский край | Маргаритово | Приморский крайМаргаритово | 209 | -4.1 | -21 | 2.9 | 5036.9 | 5000-6000 | 17.6 |  | 0 | 0 | 19.2 |  | 0 | 0 | 14.1 |  | 0 | 0 | 7 |  | 29 | 377 | -1.9 |  | 30 | 657 | -10.1 |  | 31 | 933.1 | -12.7 |  | 31 | 1013.7 | -9.9 |  | 28 | 837.2 | -3.2 |  | 31 | 719.2 | 4 |  | 29 | 464 | 9.1 |  | 0 | 0 | 13 |  | 0 | 0
| Приморский край | Мельничное | Приморский крайМельничное | 221 | -9.6 | -31 | 4.2 | 6541.6 | 6000-7000 | 19.2 |  | 0 | 0 | 18.4 |  | 0 | 0 | 11.4 |  | 4.5 | 38.7 | 2.9 |  | 31 | 530.1 | -8.6 |  | 30 | 858 | -19.2 |  | 31 | 1215.2 | -21.9 |  | 31 | 1298.9 | -17.2 |  | 28 | 1041.6 | -7.7 |  | 31 | 858.7 | 3 |  | 30 | 510 | 10 |  | 4.5 | 45 | 15.5 |  | 0 | 0
| Приморский край | Партизанск | Приморский крайПартизанск | 198 | -4.5 | -22 | 8.4 | 4851 | 4000-5000 | 19.4 |  | 0 | 0 | 20.1 |  | 0 | 0 | 14.6 |  | 0 | 0 | 7.5 |  | 23.5 | 293.75 | -2.2 |  | 30 | 666 | -10.7 |  | 31 | 951.7 | -13.4 |  | 31 | 1035.4 | -10.3 |  | 28 | 848.4 | -3.1 |  | 31 | 716.1 | 5.1 |  | 23.5 | 350.15 | 11.3 |  | 0 | 0 | 15.1 |  | 0 | 0
| Приморский край | Посьет | Приморский крайПосьет | 187 | -2.9 | -19 | 6.7 | 4282.3 | 4000-5000 | 19 |  | 0 | 0 | 21.1 |  | 0 | 0 | 16.7 |  | 0 | 0 | 9.8 |  | 18 | 183.6 | 0.6 |  | 30 | 582 | -6.9 |  | 31 | 833.9 | -9.6 |  | 31 | 917.6 | -6.5 |  | 28 | 742 | -0.5 |  | 31 | 635.5 | 6.1 |  | 18 | 250.2 | 10.9 |  | 0 | 0 | 14.7 |  | 0 | 0
| Приморский край | Преображение | Приморский крайПреображение | 202 | -1.6 | -16 | 3.7 | 4363.2 | 4000-5000 | 16.9 |  | 0 | 0 | 19.4 |  | 0 | 0 | 15.8 |  | 0 | 0 | 9.4 |  | 25.5 | 270.3 | 1.4 |  | 30 | 558 | -5.5 |  | 31 | 790.5 | -7.8 |  | 31 | 861.8 | -5.7 |  | 28 | 719.6 | -0.7 |  | 31 | 641.7 | 4.6 |  | 25.5 | 392.7 | 8.6 |  | 0 | 0 | 12.2 |  | 0 | 0
| Приморский край | Рудная Пристань | Приморский крайРудная Пристань | 215 | -3.1 | -19 | 4.6 | 4966.5 | 4000-5000 | 16.1 |  | 0 | 0 | 18.6 |  | 0 | 0 | 14.6 |  | 1.5 | 8.1 | 7.7 |  | 31 | 381.3 | -1.2 |  | 30 | 636 | -8.8 |  | 31 | 892.8 | -10.9 |  | 31 | 957.9 | -8.1 |  | 28 | 786.8 | -2 |  | 31 | 682 | 3.7 |  | 30 | 489 | 7.9 |  | 1.5 | 18.15 | 11.5 |  | 0 | 0
| Приморский край | Сосуново | Приморский крайСосуново | 245 | -3.8 | -22 | 4.6 | 5831 | 5000-6000 | 13.8 |  | 0 | 0 | 16.3 |  | 0 | 0 | 12.8 |  | 16.5 | 118.8 | 6.1 |  | 31 | 430.9 | -3.3 |  | 30 | 699 | -11.2 |  | 31 | 967.2 | -13.4 |  | 31 | 1035.4 | -10.9 |  | 28 | 865.2 | -4.8 |  | 31 | 768.8 | 1.4 |  | 30 | 558 | 5.4 |  | 16.5 | 240.9 | 9.1 |  | 0 | 0
| Приморский край | Чугуевка | Приморский крайЧугуевка | 211 | -8.6 | -32 | 4.6 | 6034.6 | 6000-7000 | 20.4 |  | 0 | 0 | 19.5 |  | 0 | 0 | 12.5 |  | 0 | 0 | 4.4 |  | 30 | 468 | -7.2 |  | 30 | 816 | -17.9 |  | 31 | 1174.9 | -21.3 |  | 31 | 1280.3 | -17.3 |  | 28 | 1044.4 | -6.7 |  | 31 | 827.7 | 4.3 |  | 30 | 471 | 11.5 |  | 0 | 0 | 16.3 |  | 0 | 0
| Псковская область | Великие Луки | Псковская областьВеликие Луки | 208 | -1.5 | -27 | 4.2 | 4472 | 4000-5000 | 17.5 |  | 0 | 0 | 16 |  | 0 | 0 | 10.8 |  | 0 | 0 | 5.5 |  | 28.5 | 413.25 | -0.1 |  | 30 | 603 | -4.5 |  | 31 | 759.5 | -6.8 |  | 31 | 830.8 | -6.5 |  | 28 | 742 | -1.3 |  | 31 | 660.3 | 5.8 |  | 28.5 | 404.7 | 12.2 |  | 0 | 0 | 15.8 |  | 0 | 0
| Псковская область | Псков | Псковская областьПсков | 208 | -1.3 | -26 | 3.5 | 4430.4 | 4000-5000 | 17.8 |  | 0 | 0 | 16.2 |  | 0 | 0 | 10.9 |  | 0 | 0 | 5.6 |  | 28.5 | 410.4 | 0.1 |  | 30 | 597 | -4.1 |  | 31 | 747.1 | -6.3 |  | 31 | 815.3 | -6.2 |  | 28 | 733.6 | -1.3 |  | 31 | 660.3 | 5.5 |  | 28.5 | 413.25 | 12 |  | 0 | 0 | 15.9 |  | 0 | 0
| Республика Адыгея | Майкоп | Республика АдыгеяМайкоп | 148 | 2.3 | -19 | 5.7 | 2619.6 | 2000-3000 | 22.2 |  | 0 | 0 | 21.9 |  | 0 | 0 | 17.1 |  | 0 | 0 | 11.2 |  | 0 | 0 | 6.2 |  | 29 | 400.2 | 1.4 |  | 31 | 576.6 | -1.4 |  | 31 | 663.4 | 0.3 |  | 28 | 551.6 | 4.1 |  | 29 | 461.1 | 11.3 |  | 0 | 0 | 16.5 |  | 0 | 0 | 19.7 |  | 0 | 0
| республика Алтай | Беля | республика АлтайБеля | 223 | -2.7 | -23 | 7 | 5062.1 | 5000-6000 | 16.9 |  | 0 | 0 | 15.5 |  | 0 | 0 | 10.7 |  | 5.5 | 51.15 | 4.1 |  | 31 | 492.9 | -3.2 |  | 30 | 696 | -7.9 |  | 31 | 864.9 | -9.2 |  | 31 | 905.2 | -8.1 |  | 28 | 786.8 | -3.2 |  | 31 | 719.2 | 3.2 |  | 30 | 504 | 9.5 |  | 5.5 | 57.75 | 14.6 |  | 0 | 0
| республика Алтай | Катанда | республика АлтайКатанда | 237 | -9.2 | -40 | 1.8 | 6920.4 | 6000-7000 | 15.5 |  | 0 | 0 | 13.3 |  | 0 | 0 | 7.9 |  | 12.5 | 151.25 | 0.2 |  | 31 | 613.8 | -11.4 |  | 30 | 942 | -19.9 |  | 31 | 1236.9 | -22.8 |  | 31 | 1326.8 | -18.8 |  | 28 | 1086.4 | -9.2 |  | 31 | 905.2 | 2.3 |  | 30 | 531 | 9.5 |  | 12.5 | 131.25 | 14.2 |  | 0 | 0
| республика Алтай | Кош-Агач | республика АлтайКош-Агач | 256 | -12 | -42 | 1.5 | 8192 | 8000-9000 | 14.6 |  | 0 | 0 | 12.4 |  | 0 | 0 | 6.4 |  | 22 | 299.2 | -2.9 |  | 31 | 709.9 | -15.5 |  | 30 | 1065 | -24.6 |  | 31 | 1382.6 | -27.5 |  | 31 | 1472.5 | -23.6 |  | 28 | 1220.8 | -12.2 |  | 31 | 998.2 | -0.2 |  | 30 | 606 | 7 |  | 22 | 286 | 12.7 |  | 0 | 0
| республика Алтай | Онгудай | республика АлтайОнгудай | 231 | -8.3 | -38 | 2.3 | 6537.3 | 6000-7000 | 16.3 |  | 0 | 0 | 13.9 |  | 0 | 0 | 8.5 |  | 9.5 | 109.25 | 1.1 |  | 31 | 585.9 | -10.1 |  | 30 | 903 | -18.3 |  | 31 | 1187.3 | -21.1 |  | 31 | 1274.1 | -17.5 |  | 28 | 1050 | -7.2 |  | 31 | 843.2 | 3.5 |  | 30 | 495 | 10 |  | 9.5 | 95 | 14.9 |  | 0 | 0
| Республика Башкортостан | Белорецк | Республика БашкортостанБелорецк | 231 | -6.5 | -34 | 5.6 | 6121.5 | 6000-7000 | 16 |  | 0 | 0 | 14.2 |  | 0 | 0 | 8.7 |  | 9.5 | 107.35 | 0.7 |  | 31 | 598.3 | -7.4 |  | 30 | 822 | -13.8 |  | 31 | 1047.8 | -16.2 |  | 31 | 1122.2 | -14.4 |  | 28 | 963.2 | -7.8 |  | 31 | 861.8 | 2.7 |  | 30 | 519 | 10.2 |  | 9.5 | 93.1 | 14.5 |  | 0 | 0
| Республика Башкортостан | Дуван | Республика БашкортостанДуван | 224 | -6 | -34 | 3.6 | 5824 | 5000-6000 | 17.6 |  | 0 | 0 | 15.1 |  | 0 | 0 | 9.5 |  | 6 | 63 | 2.2 |  | 31 | 551.8 | -5.7 |  | 30 | 771 | -11.8 |  | 31 | 985.8 | -14.3 |  | 31 | 1063.3 | -13.1 |  | 28 | 926.8 | -5.8 |  | 31 | 799.8 | 3.4 |  | 30 | 498 | 11.1 |  | 6 | 53.4 | 15.9 |  | 0 | 0
| Республика Башкортостан | Мелеуз | Республика БашкортостанМелеуз | 210 | -6.4 | -35 | 5 | 5544 | 5000-6000 | 19.6 |  | 0 | 0 | 17.9 |  | 0 | 0 | 11.7 |  | 0 | 0 | 3.2 |  | 29.5 | 495.6 | -5.1 |  | 30 | 753 | -11.8 |  | 31 | 985.8 | -15.5 |  | 31 | 1100.5 | -14.4 |  | 28 | 963.2 | -7.5 |  | 31 | 852.5 | 4.6 |  | 29.5 | 454.3 | 13.6 |  | 0 | 0 | 17.8 |  | 0 | 0
| Республика Башкортостан | Уфа | Республика БашкортостанУфа | 209 | -6 | -33 | 4 | 5434 | 5000-6000 | 19.4 |  | 0 | 0 | 17 |  | 0 | 0 | 11.2 |  | 0 | 0 | 3.8 |  | 29 | 469.8 | -4 |  | 30 | 720 | -11 |  | 31 | 961 | -13.8 |  | 31 | 1047.8 | -12.7 |  | 28 | 915.6 | -5.4 |  | 31 | 787.4 | 5.2 |  | 29 | 429.2 | 13.2 |  | 0 | 0 | 17.6 |  | 0 | 0
| Республика Башкортостан | Янаул | Республика БашкортостанЯнаул | 218 | -6.1 | -34 | 6 | 5689.8 | 5000-6000 | 18.8 |  | 0 | 0 | 16.1 |  | 0 | 0 | 10.3 |  | 3 | 29.1 | 3 |  | 31 | 527 | -4.8 |  | 30 | 744 | -11.3 |  | 31 | 970.3 | -14.2 |  | 31 | 1060.2 | -13.5 |  | 28 | 938 | -6.3 |  | 31 | 815.3 | 3.5 |  | 30 | 495 | 11.9 |  | 3 | 24.3 | 16.7 |  | 0 | 0
| Республика Бурятия | Бабушкин | Республика БурятияБабушкин | 250 | -5.5 | -29 | 5.7 | 6375 | 6000-7000 | 15 |  | 0 | 0 | 14.5 |  | 0 | 0 | 9.1 |  | 19 | 207.1 | 2.7 |  | 31 | 536.3 | -4.3 |  | 30 | 729 | -9.3 |  | 31 | 908.3 | -15.5 |  | 31 | 1100.5 | -16 |  | 28 | 1008 | -8.9 |  | 31 | 895.9 | -0.5 |  | 30 | 615 | 6 |  | 19 | 266 | 11 |  | 0 | 0
| Республика Бурятия | Багдарин | Республика БурятияБагдарин | 261 | -13.4 | -42 | 3.2 | 8717.4 | 8000-9000 | 15.7 |  | 0 | 0 | 12.7 |  | 0 | 0 | 5.4 |  | 24.5 | 357.7 | -4.9 |  | 31 | 771.9 | -18 |  | 30 | 1140 | -27 |  | 31 | 1457 | -28.6 |  | 31 | 1506.6 | -23.8 |  | 28 | 1226.4 | -14.3 |  | 31 | 1063.3 | -2.9 |  | 30 | 687 | 6 |  | 24.5 | 343 | 13 |  | 0 | 0
| Республика Бурятия | Баргузин | Республика БурятияБаргузин | 240 | -11.7 | -41 | 3.2 | 7608 | 7000-8000 | 18.6 |  | 0 | 0 | 16 |  | 0 | 0 | 8.6 |  | 14 | 159.6 | -0.5 |  | 31 | 635.5 | -12 |  | 30 | 960 | -22.2 |  | 31 | 1308.2 | -27.4 |  | 31 | 1469.4 | -22.6 |  | 28 | 1192.8 | -10.9 |  | 31 | 957.9 | 0.2 |  | 30 | 594 | 8.5 |  | 14 | 161 | 15.5 |  | 0 | 0
| Республика Бурятия | Кяхта | Республика БурятияКяхта | 229 | -8.7 | -31 | 2.2 | 6572.3 | 6000-7000 | 18.9 |  | 0 | 0 | 16.4 |  | 0 | 0 | 9.5 |  | 8.5 | 89.25 | 0.9 |  | 31 | 592.1 | -9.4 |  | 30 | 882 | -17.6 |  | 31 | 1165.6 | -20.5 |  | 31 | 1255.5 | -16.3 |  | 28 | 1016.4 | -6.9 |  | 31 | 833.9 | 2.6 |  | 30 | 522 | 10.4 |  | 8.5 | 81.6 | 16.6 |  | 0 | 0
| Республика Бурятия | Монды | Республика БурятияМонды | 266 | -8.1 | -33 | 5.2 | 7474.6 | 7000-8000 | 14.2 |  | 0 | 0 | 12 |  | 0 | 0 | 5.5 |  | 27 | 391.5 | -2.2 |  | 31 | 688.2 | -11.8 |  | 30 | 954 | -18.2 |  | 31 | 1184.2 | -19.9 |  | 31 | 1236.9 | -17.6 |  | 28 | 1052.8 | -10.1 |  | 31 | 933.1 | -1.8 |  | 30 | 654 | 5.6 |  | 27 | 388.8 | 12.1 |  | 0 | 0
| Республика Бурятия | Нижнеангарск | Республика БурятияНижнеангарск | 255 | -9.6 | -32 | 1.9 | 7548 | 7000-8000 | 16.3 |  | 0 | 0 | 15 |  | 0 | 0 | 8.3 |  | 21.5 | 251.55 | -0.6 |  | 31 | 638.6 | -10.7 |  | 30 | 921 | -17.3 |  | 31 | 1156.3 | -21.9 |  | 31 | 1298.9 | -20.3 |  | 28 | 1128.4 | -12.5 |  | 31 | 1007.5 | -2.5 |  | 30 | 675 | 5.1 |  | 21.5 | 320.35 | 12.1 |  | 0 | 0
| Республика Бурятия | Сосново- Озерское | Республика БурятияСосново- Озерское | 258 | -10.5 | -36 | 5 | 7869 | 7000-8000 | 16.7 |  | 0 | 0 | 13.9 |  | 0 | 0 | 6.8 |  | 23 | 303.6 | -2.2 |  | 31 | 688.2 | -12.9 |  | 30 | 987 | -20.6 |  | 31 | 1258.6 | -24 |  | 31 | 1364 | -20.2 |  | 28 | 1125.6 | -12.1 |  | 31 | 995.1 | -2.2 |  | 30 | 666 | 5.4 |  | 23 | 335.8 | 14 |  | 0 | 0
| Республика Бурятия | Уакит | Республика БурятияУакит | 274 | -12.7 | -40 | 5 | 8959.8 | 8000-9000 | 14.8 |  | 0 | 0 | 11.8 |  | 0.5 | 4.1 | 4.7 |  | 30 | 459 | -6 |  | 31 | 806 | -18.7 |  | 30 | 1161 | -26.5 |  | 31 | 1441.5 | -28.3 |  | 31 | 1497.3 | -24.5 |  | 28 | 1246 | -15.7 |  | 31 | 1106.7 | -5.2 |  | 30 | 756 | 3.5 |  | 31 | 511.5 | 11.6 |  | 0.5 | 4.2
| Республика Бурятия | Улан-Удэ | Республика БурятияУлан-Удэ | 230 | -10.3 | -35 | 2.1 | 6969 | 6000-7000 | 19.6 |  | 0 | 0 | 16.8 |  | 0 | 0 | 9.4 |  | 9 | 95.4 | 0.4 |  | 31 | 607.6 | -10.5 |  | 30 | 915 | -19.7 |  | 31 | 1230.7 | -23.8 |  | 31 | 1357.8 | -19 |  | 28 | 1092 | -8 |  | 31 | 868 | 2 |  | 30 | 540 | 10.2 |  | 9 | 88.2 | 16.9 |  | 0 | 0
| Республика Бурятия | Хоринск | Республика БурятияХоринск | 241 | -10.8 | -39 | 2.1 | 7422.8 | 7000-8000 | 18.8 |  | 0 | 0 | 15.8 |  | 0 | 0 | 8 |  | 14.5 | 174 | -1.1 |  | 31 | 654.1 | -13.4 |  | 30 | 1002 | -21.9 |  | 31 | 1298.9 | -25.6 |  | 31 | 1413.6 | -22 |  | 28 | 1176 | -10.7 |  | 31 | 951.7 | 0.4 |  | 30 | 588 | 8.4 |  | 14.5 | 168.2 | 16.2 |  | 0 | 0
| Республика Дагестан | Дербент | Республика ДагестанДербент | 138 | 3.7 | -9 | 5.2 | 2249.4 | 2000-3000 | 24.9 |  | 0 | 0 | 24.7 |  | 0 | 0 | 20.3 |  | 0 | 0 | 14.5 |  | 0 | 0 | 9.1 |  | 24 | 261.6 | 4.8 |  | 31 | 471.2 | 2.5 |  | 31 | 542.5 | 2.2 |  | 28 | 498.4 | 5 |  | 24 | 360 | 10.3 |  | 0 | 0 | 16.3 |  | 0 | 0 | 21.7 |  | 0 | 0
| Республика Дагестан | Махачкала | Республика ДагестанМахачкала | 144 | 2.7 | -13 | 5.1 | 2491.2 | 2000-3000 | 24.6 |  | 0 | 0 | 24.3 |  | 0 | 0 | 19.9 |  | 0 | 0 | 13.7 |  | 0 | 0 | 7.8 |  | 27 | 329.4 | 2.9 |  | 31 | 530.1 | 0.6 |  | 31 | 601.4 | 0.8 |  | 28 | 537.6 | 4.4 |  | 27 | 421.2 | 10.3 |  | 0 | 0 | 16.2 |  | 0 | 0 | 21.6 |  | 0 | 0
| Республика Дагестан | Южно-Сухокумск | Республика ДагестанЮжно-Сухокумск | 162 | 0.8 | -19 | 5.1 | 3110.4 | 3000-4000 | 25.1 |  | 0 | 0 | 24.2 |  | 0 | 0 | 18.2 |  | 0 | 0 | 10.8 |  | 5.5 | 50.6 | 4.8 |  | 30 | 456 | 0.5 |  | 31 | 604.5 | -3.6 |  | 31 | 731.6 | -2.5 |  | 28 | 630 | 2.4 |  | 31 | 545.6 | 10.6 |  | 5.5 | 51.7 | 17.8 |  | 0 | 0 | 22.4 |  | 0 | 0
| Республика Ингушетия | Магас | Республика ИнгушетияМагас | 159 | 0.9 | -17 | 5.2 | 3036.9 | 3000-4000 | 24 |  | 0 | 0 | 22.9 |  | 0 | 0 | 18 |  | 0 | 0 | 10.8 |  | 4 | 36.8 | 4.7 |  | 30 | 459 | -0.3 |  | 31 | 629.3 | -2.2 |  | 31 | 688.2 | -1.9 |  | 28 | 613.2 | 3.5 |  | 31 | 511.5 | 10.9 |  | 4 | 36.4 | 16.5 |  | 0 | 0 | 21 |  | 0 | 0
| Республика Ингушетия | Назрань | Республика ИнгушетияНазрань | 159 | 0.9 | -17 | 5.1 | 3036.9 | 3000-4000 | 24 |  | 0 | 0 | 22.9 |  | 0 | 0 | 18 |  | 0 | 0 | 10.8 |  | 4 | 36.8 | 4.7 |  | 30 | 459 | -0.3 |  | 31 | 629.3 | -2.2 |  | 31 | 688.2 | -1.9 |  | 28 | 613.2 | 3.5 |  | 31 | 511.5 | 10.9 |  | 4 | 36.4 | 16.5 |  | 0 | 0 | 21 |  | 0 | 0
| Республика Кабардино-Балкария | Нальчик | Республика Кабардино-БалкарияНальчик | 159 | 0.9 | -17 | 5.1 | 3036.9 | 3000-4000 | 24 |  | 0 | 0 | 22.9 |  | 0 | 0 | 18 |  | 0 | 0 | 10.8 |  | 4 | 36.8 | 4.7 |  | 30 | 459 | -0.3 |  | 31 | 629.3 | -2.2 |  | 31 | 688.2 | -1.9 |  | 28 | 613.2 | 3.5 |  | 31 | 511.5 | 10.9 |  | 4 | 36.4 | 16.5 |  | 0 | 0 | 21 |  | 0 | 0
| Республика Калмыкия | Элиста | Республика КалмыкияЭлиста | 169 | -1 | -23 | 8.5 | 3549 | 3000-4000 | 24.6 |  | 0 | 0 | 23.4 |  | 0 | 0 | 17.2 |  | 0 | 0 | 9.6 |  | 9 | 93.6 | 2.6 |  | 30 | 522 | -2.5 |  | 31 | 697.5 | -5 |  | 31 | 775 | -4.6 |  | 28 | 688.8 | 1.3 |  | 31 | 579.7 | 10.3 |  | 9 | 87.3 | 16.8 |  | 0 | 0 | 21.6 |  | 0 | 0
| Республика Карелия | Кемь | Республика КарелияКемь | 255 | -3.5 | -28 | 4.7 | 5992.5 | 5000-6000 | 14.3 |  | 0 | 0 | 12.9 |  | 0 | 0 | 8.5 |  | 21.5 | 247.25 | 2.5 |  | 31 | 542.5 | -3.2 |  | 30 | 696 | -7.6 |  | 31 | 855.6 | -10.9 |  | 31 | 957.9 | -10.5 |  | 28 | 854 | -5.5 |  | 31 | 790.5 | -0.7 |  | 30 | 621 | 4.9 |  | 21.5 | 324.65 | 10.9 |  | 0 | 0
| Республика Карелия | Лоухи | Республика КарелияЛоухи | 261 | -4.2 | -31 | 4.7 | 6316.2 | 6000-7000 | 14.8 |  | 0 | 0 | 12.8 |  | 0 | 0 | 7.2 |  | 24.5 | 313.6 | 1 |  | 31 | 589 | -4.4 |  | 30 | 732 | -8.5 |  | 31 | 883.5 | -12.1 |  | 31 | 995.1 | -12.4 |  | 28 | 907.2 | -8.3 |  | 31 | 877.3 | -1.7 |  | 30 | 651 | 4.7 |  | 24.5 | 374.85 | 11.6 |  | 0 | 0
| Республика Карелия | Олонец | Республика КарелияОлонец | 233 | -3.2 | -29 | 6.5 | 5405.6 | 5000-6000 | 16.4 |  | 0 | 0 | 14.7 |  | 0 | 0 | 9.3 |  | 10.5 | 112.35 | 3.4 |  | 31 | 514.6 | -1.8 |  | 30 | 654 | -7.1 |  | 31 | 840.1 | -10.3 |  | 31 | 939.3 | -10.5 |  | 28 | 854 | -6.3 |  | 31 | 815.3 | 1.3 |  | 30 | 561 | 8.6 |  | 10.5 | 119.7 | 13.6 |  | 0 | 0
| Республика Карелия | Паданы | Республика КарелияПаданы | 246 | -3.7 | -30 | 4 | 5830.2 | 5000-6000 | 16 |  | 0 | 0 | 14 |  | 0 | 0 | 8.8 |  | 17 | 190.4 | 2.8 |  | 31 | 533.2 | -3 |  | 30 | 690 | -7.8 |  | 31 | 861.8 | -11.2 |  | 31 | 967.2 | -10.7 |  | 28 | 859.6 | -5.2 |  | 31 | 781.2 | 0.2 |  | 30 | 594 | 6.5 |  | 17 | 229.5 | 12.7 |  | 0 | 0
| Республика Карелия | Петрозаводск | Республика КарелияПетрозаводск | 235 | -3.2 | -28 | 4.2 | 5452 | 5000-6000 | 16.5 |  | 0 | 0 | 14.3 |  | 0 | 0 | 9.1 |  | 11.5 | 125.35 | 3.3 |  | 31 | 517.7 | -2.5 |  | 30 | 675 | -7 |  | 31 | 837 | -10.3 |  | 31 | 939.3 | -9.5 |  | 28 | 826 | -3.8 |  | 31 | 737.8 | 1.8 |  | 30 | 546 | 8.4 |  | 11.5 | 133.4 | 13.7 |  | 0 | 0
| Республика Карелия | Реболы | Республика КарелияРеболы | 248 | -4.2 | -33 | 3.1 | 6001.6 | 6000-7000 | 16.1 |  | 0 | 0 | 13.5 |  | 0 | 0 | 8 |  | 18 | 216 | 1.9 |  | 31 | 561.1 | -4 |  | 30 | 720 | -8.8 |  | 31 | 892.8 | -11.9 |  | 31 | 988.9 | -11.5 |  | 28 | 882 | -5.7 |  | 31 | 796.7 | 0 |  | 30 | 600 | 6.9 |  | 18 | 235.8 | 13.3 |  | 0 | 0
| Республика Карелия | Сортавала | Республика КарелияСортавала | 232 | -2.5 | -29 | 4.3 | 5220 | 5000-6000 | 16.9 |  | 0 | 0 | 15 |  | 0 | 0 | 9.6 |  | 10 | 104 | 4.2 |  | 31 | 489.8 | -1.1 |  | 30 | 633 | -5.8 |  | 31 | 799.8 | -9.1 |  | 31 | 902.1 | -8.9 |  | 28 | 809.2 | -3.8 |  | 31 | 737.8 | 2 |  | 30 | 540 | 8.6 |  | 10 | 114 | 14 |  | 0 | 0
| Республика Коми | Вендинга | Республика КомиВендинга | 257 | -5.9 | -39 | 3.8 | 6656.3 | 6000-7000 | 15.5 |  | 0 | 0 | 13 |  | 0 | 0 | 6.8 |  | 22.5 | 297 | 0 |  | 31 | 620 | -6.7 |  | 30 | 801 | -13.2 |  | 31 | 1029.2 | -15.8 |  | 31 | 1109.8 | -15.1 |  | 28 | 982.8 | -9.1 |  | 31 | 902.1 | -0.4 |  | 30 | 612 | 6.2 |  | 22.5 | 310.5 | 12.4 |  | 0 | 0
| Республика Коми | Воркута | Республика КомиВоркута | 306 | -9.1 | -41 | 10.1 | 8904.6 | 8000-9000 | 12.4 |  | 0 | 0 | 9.5 |  | 16.5 | 173.25 | 3.8 |  | 30 | 486 | -5.1 |  | 31 | 778.1 | -13.6 |  | 30 | 1008 | -15.7 |  | 31 | 1106.7 | -20.3 |  | 31 | 1249.3 | -20.6 |  | 28 | 1136.8 | -16.5 |  | 31 | 1131.5 | -9 |  | 30 | 870 | -2.8 |  | 31 | 706.8 | 5.8 |  | 16.5 | 234.3
| Республика Коми | Объячево | Республика КомиОбъячево | 239 | -5.3 | -34 | 10.1 | 6046.7 | 6000-7000 | 16.6 |  | 0 | 0 | 14.3 |  | 0 | 0 | 8.2 |  | 13.5 | 159.3 | 0.7 |  | 31 | 598.3 | -5.7 |  | 30 | 771 | -11.6 |  | 31 | 979.6 | -14.9 |  | 31 | 1081.9 | -13 |  | 28 | 924 | -6.6 |  | 31 | 824.6 | 1.7 |  | 30 | 549 | 8.5 |  | 13.5 | 155.25 | 14.4 |  | 0 | 0
| Республика Коми | Петрунь | Республика КомиПетрунь | 285 | -8.8 | -43 | 5.4 | 8208 | 8000-9000 | 14.4 |  | 0 | 0 | 10.7 |  | 6 | 55.8 | 5.5 |  | 30 | 435 | -2.9 |  | 31 | 709.9 | -11.9 |  | 30 | 957 | -16.5 |  | 31 | 1131.5 | -20 |  | 31 | 1240 | -18.9 |  | 28 | 1089.2 | -11.7 |  | 31 | 982.7 | -7.2 |  | 30 | 816 | 0.4 |  | 31 | 607.6 | 9.2 |  | 6 | 64.8
| Республика Коми | Печора | Республика КомиПечора | 268 | -7.9 | -43 | 4.5 | 7477.2 | 7000-8000 | 16 |  | 0 | 0 | 12 |  | 0 | 0 | 6.5 |  | 28 | 378 | -1.3 |  | 31 | 660.3 | -10.2 |  | 30 | 906 | -15.6 |  | 31 | 1103.6 | -19.2 |  | 31 | 1215.2 | -17.7 |  | 28 | 1055.6 | -9 |  | 31 | 899 | -3.4 |  | 30 | 702 | 3.6 |  | 28 | 459.2 | 11.7 |  | 0 | 0
| Республика Коми | Сыктывкар | Республика КомиСыктывкар | 243 | -5.6 | -36 | 5 | 6220.8 | 6000-7000 | 17.2 |  | 0 | 0 | 13.6 |  | 0 | 0 | 7.9 |  | 15.5 | 187.55 | 1 |  | 31 | 589 | -6.5 |  | 30 | 795 | -11.9 |  | 31 | 988.9 | -15.2 |  | 31 | 1091.2 | -13.2 |  | 28 | 929.6 | -5.3 |  | 31 | 784.3 | 1.5 |  | 30 | 555 | 8.2 |  | 15.5 | 182.9 | 14.3 |  | 0 | 0
| Республика Коми | Троицко- Печорское | Республика КомиТроицко- Печорское | 258 | -6.9 | -41 | 3.6 | 6940.2 | 6000-7000 | 16.3 |  | 0 | 0 | 12.5 |  | 0 | 0 | 6.8 |  | 23 | 303.6 | -0.5 |  | 31 | 635.5 | -8.8 |  | 30 | 864 | -14.6 |  | 31 | 1072.6 | -17.9 |  | 31 | 1174.9 | -15.9 |  | 28 | 1005.2 | -6.9 |  | 31 | 833.9 | -0.4 |  | 30 | 612 | 6.1 |  | 23 | 319.7 | 13 |  | 0 | 0
| Республика Коми | Усть-Уса | Республика КомиУсть-Уса | 278 | -7.9 | -41 | 4.2 | 7756.2 | 7000-8000 | 14.8 |  | 0 | 0 | 11 |  | 2.5 | 22.5 | 5.9 |  | 30 | 423 | -1.9 |  | 31 | 678.9 | -10.4 |  | 30 | 912 | -15.4 |  | 31 | 1097.4 | -19 |  | 31 | 1209 | -17.8 |  | 28 | 1058.4 | -9.7 |  | 31 | 920.7 | -4.8 |  | 30 | 744 | 1.9 |  | 31 | 561.1 | 10.1 |  | 2.5 | 24.75
| Республика Коми | Усть-Цильма | Республика КомиУсть-Цильма | 270 | -6.9 | -39 | 4.8 | 7263 | 7000-8000 | 15.3 |  | 0 | 0 | 11.7 |  | 0 | 0 | 6.4 |  | 29 | 394.4 | -0.9 |  | 31 | 647.9 | -8.9 |  | 30 | 867 | -13.8 |  | 31 | 1047.8 | -17.7 |  | 31 | 1168.7 | -15.8 |  | 28 | 1002.4 | -8.1 |  | 31 | 871.1 | -2.8 |  | 30 | 684 | 3.7 |  | 29 | 472.7 | 11.2 |  | 0 | 0
| Республика Коми | Усть-Щугор | Республика КомиУсть-Щугор | 268 | -7.9 | -45 | 5 | 7477.2 | 7000-8000 | 15.2 |  | 0 | 0 | 12.3 |  | 0 | 0 | 6.4 |  | 28 | 380.8 | -1.8 |  | 31 | 675.8 | -10.2 |  | 30 | 906 | -16.9 |  | 31 | 1143.9 | -19.7 |  | 31 | 1230.7 | -17.7 |  | 28 | 1055.6 | -12 |  | 31 | 992 | -2.4 |  | 30 | 672 | 3.7 |  | 28 | 456.4 | 11.4 |  | 0 | 0
| Республика Коми | Ухта | Республика КомиУхта | 261 | -6.4 | -39 | 4.8 | 6890.4 | 6000-7000 | 15.7 |  | 0 | 0 | 12.7 |  | 0 | 0 | 6.6 |  | 24.5 | 328.3 | -1.4 |  | 31 | 663.4 | -8.5 |  | 30 | 855 | -13.6 |  | 31 | 1041.6 | -17.3 |  | 31 | 1156.3 | -15.8 |  | 28 | 1002.4 | -8.9 |  | 31 | 895.9 | -0.5 |  | 30 | 615 | 5.4 |  | 24.5 | 357.7 | 12.1 |  | 0 | 0
| Республика Марий Эл | Йошкар-Ола | Республика Марий ЭлЙошкар-Ола | 215 | -4.9 | -33 | 4.9 | 5353.5 | 5000-6000 | 18.6 |  | 0 | 0 | 16.1 |  | 0 | 0 | 10.3 |  | 1.5 | 14.55 | 3.4 |  | 31 | 514.6 | -3.7 |  | 30 | 711 | -9.4 |  | 31 | 911.4 | -12.1 |  | 31 | 995.1 | -11.4 |  | 28 | 879.2 | -4.6 |  | 31 | 762.6 | 4.7 |  | 30 | 459 | 12 |  | 1.5 | 12 | 16.5 |  | 0 | 0
| Республика Мордовия | Саранск | Республика МордовияСаранск | 209 | -4.5 | -30 | 6.9 | 5120.5 | 5000-6000 | 19.2 |  | 0 | 0 | 17.7 |  | 0 | 0 | 11.6 |  | 0 | 0 | 4.1 |  | 29 | 461.1 | -3 |  | 30 | 690 | -8.7 |  | 31 | 889.7 | -12.3 |  | 31 | 1001.3 | -11.7 |  | 28 | 887.6 | -5.9 |  | 31 | 802.9 | 4.8 |  | 29 | 440.8 | 13.1 |  | 0 | 0 | 17.3 |  | 0 | 0
| Республика Саха (Якутия) | Алдан | Республика Саха (Якутия)Алдан | 263 | -13.6 | -41 | 2.3 | 8836.8 | 8000-9000 | 16.4 |  | 0 | 0 | 13.2 |  | 0 | 0 | 4.9 |  | 25.5 | 385.05 | -6.5 |  | 31 | 821.5 | -19 |  | 30 | 1170 | -25.4 |  | 31 | 1407.4 | -26.7 |  | 31 | 1447.7 | -24.3 |  | 28 | 1240.4 | -15.5 |  | 31 | 1100.5 | -4.5 |  | 30 | 735 | 4.9 |  | 25.5 | 385.05 | 13.5 |  | 0 | 0
| Республика Саха (Якутия) | Аллах-Юнь | Республика Саха (Якутия)Аллах-Юнь | 280 | -21.4 | -54 | 3.2 | 11592 | 11000-12000 | 14.7 |  | 0 | 0 | 11.4 |  | 3.5 | 30.1 | 3.5 |  | 30 | 495 | -12.2 |  | 31 | 998.2 | -32.2 |  | 30 | 1566 | -42.7 |  | 31 | 1943.7 | -44.1 |  | 31 | 1987.1 | -39.2 |  | 28 | 1657.6 | -26.6 |  | 31 | 1444.6 | -11.4 |  | 30 | 942 | 2.3 |  | 31 | 548.7 | 10.9 |  | 3.5 | 31.85
| Республика Саха (Якутия) | Амга | Республика Саха (Якутия)Амга | 259 | -21.3 | -55 | 2.5 | 10696.7 | 10000-11000 | 17.7 |  | 0 | 0 | 14.1 |  | 0 | 0 | 5.3 |  | 23.5 | 345.45 | -8.9 |  | 31 | 895.9 | -29.6 |  | 30 | 1488 | -40.6 |  | 31 | 1878.6 | -42.9 |  | 31 | 1949.9 | -38 |  | 28 | 1624 | -24 |  | 31 | 1364 | -7.5 |  | 30 | 825 | 6.1 |  | 23.5 | 326.65 | 14.5 |  | 0 | 0
| Республика Саха (Якутия) | Батамай | Республика Саха (Якутия)Батамай | 265 | -20.8 | -52 | 3.2 | 10812 | 10000-11000 | 17.1 |  | 0 | 0 | 13.6 |  | 0 | 0 | 5 |  | 26.5 | 397.5 | -9.6 |  | 31 | 917.6 | -30.6 |  | 30 | 1518 | -40.1 |  | 31 | 1863.1 | -41.8 |  | 31 | 1915.8 | -37.4 |  | 28 | 1607.2 | -23.8 |  | 31 | 1357.8 | -8.8 |  | 30 | 864 | 4.2 |  | 26.5 | 418.7 | 13.7 |  | 0 | 0
| Республика Саха (Якутия) | Бердигястях | Республика Саха (Якутия)Бердигястях | 268 | -19.6 | -54 | 2.5 | 10612.8 | 10000-11000 | 16.3 |  | 0 | 0 | 12.6 |  | 0 | 0 | 3.9 |  | 28 | 450.8 | -8.7 |  | 31 | 889.7 | -28.2 |  | 30 | 1446 | -38.9 |  | 31 | 1825.9 | -40.5 |  | 31 | 1875.5 | -35.7 |  | 28 | 1559.6 | -22.9 |  | 31 | 1329.9 | -8.3 |  | 30 | 849 | 4.7 |  | 28 | 428.4 | 13.5 |  | 0 | 0
| Республика Саха (Якутия) | Буяга | Республика Саха (Якутия)Буяга | 266 | -18.2 | -52 | 3.2 | 10161.2 | 10000-11000 | 16.5 |  | 0 | 0 | 13 |  | 0 | 0 | 4.7 |  | 27 | 413.1 | -7.5 |  | 31 | 852.5 | -26 |  | 30 | 1380 | -36.4 |  | 31 | 1748.4 | -37.6 |  | 31 | 1785.6 | -33.6 |  | 28 | 1500.8 | -21.6 |  | 31 | 1289.6 | -6.9 |  | 30 | 807 | 5.1 |  | 27 | 402.3 | 13.2 |  | 0 | 0
| Республика Саха (Якутия) | Верхоянск | Республика Саха (Якутия)Верхоянск | 272 | -25 | -58 | 1.5 | 12240 | 12000-13000 | 16 |  | 0 | 0 | 11.3 |  | 0 | 0 | 2.5 |  | 30 | 525 | -14.6 |  | 31 | 1072.6 | -35.7 |  | 30 | 1671 | -43.4 |  | 31 | 1965.4 | -46 |  | 31 | 2046 | -42.5 |  | 28 | 1750 | -29.9 |  | 31 | 1546.9 | -12.5 |  | 30 | 975 | 3.5 |  | 30 | 495 | 13.3 |  | 0 | 0
| Республика Саха (Якутия) | Вилюйск | Республика Саха (Якутия)Вилюйск | 259 | -18.8 | -51 | 2.1 | 10049.2 | 10000-11000 | 18.5 |  | 0 | 0 | 14.3 |  | 0 | 0 | 5.4 |  | 23.5 | 343.1 | -7.7 |  | 31 | 858.7 | -26.5 |  | 30 | 1395 | -34.6 |  | 31 | 1692.6 | -36.7 |  | 31 | 1757.7 | -31.7 |  | 28 | 1447.6 | -19.2 |  | 31 | 1215.2 | -6 |  | 30 | 780 | 5.6 |  | 23.5 | 338.4 | 15.1 |  | 0 | 0
| Республика Саха (Якутия) | Витим | Республика Саха (Якутия)Витим | 255 | -13.8 | -50 | 3.8 | 8619 | 8000-9000 | 18.1 |  | 0 | 0 | 14.6 |  | 0 | 0 | 6.4 |  | 21.5 | 292.4 | -3.5 |  | 31 | 728.5 | -17.4 |  | 30 | 1122 | -26.6 |  | 31 | 1444.6 | -28.8 |  | 31 | 1512.8 | -25.6 |  | 28 | 1276.8 | -14.6 |  | 31 | 1072.6 | -2.9 |  | 30 | 687 | 6.3 |  | 21.5 | 294.55 | 14.8 |  | 0 | 0
| Республика Саха (Якутия) | Воронцово | Республика Саха (Якутия)Воронцово | 297 | -19.6 | -51 | 3.8 | 11761.2 | 11000-12000 | 11.9 |  | 0 | 0 | 8.7 |  | 12 | 135.6 | 1.5 |  | 30 | 555 | -13.2 |  | 31 | 1029.2 | -29.7 |  | 30 | 1491 | -35.9 |  | 31 | 1732.9 | -37.9 |  | 31 | 1794.9 | -36.2 |  | 28 | 1573.6 | -28.8 |  | 31 | 1512.8 | -16.8 |  | 30 | 1104 | -2.6 |  | 31 | 700.6 | 9.3 |  | 12 | 128.4
| Республика Саха (Якутия) | Джалинда | Республика Саха (Якутия)Джалинда | 296 | -19.5 | -56 | 3.8 | 11692 | 11000-12000 | 13.7 |  | 0 | 0 | 9.3 |  | 11.5 | 123.05 | 1.6 |  | 30 | 552 | -12.7 |  | 31 | 1013.7 | -31 |  | 30 | 1530 | -35.4 |  | 31 | 1717.4 | -39.4 |  | 31 | 1841.4 | -35.9 |  | 28 | 1565.2 | -27.2 |  | 31 | 1463.2 | -14.8 |  | 30 | 1044 | -3 |  | 31 | 713 | 8.8 |  | 11.5 | 128.8
| Республика Саха (Якутия) | Джарджан | Республика Саха (Якутия)Джарджан | 283 | -19.8 | -54 | 4.9 | 11263.4 | 11000-12000 | 15 |  | 0 | 0 | 11 |  | 5 | 45 | 2.8 |  | 30 | 516 | -11.6 |  | 31 | 979.6 | -29.9 |  | 30 | 1497 | -35.7 |  | 31 | 1726.7 | -38 |  | 31 | 1798 | -34.4 |  | 28 | 1523.2 | -23.9 |  | 31 | 1360.9 | -11.9 |  | 30 | 957 | 0.1 |  | 31 | 616.9 | 10.8 |  | 5 | 46
| Республика Саха (Якутия) | Джикимда | Республика Саха (Якутия)Джикимда | 256 | -16.6 | -51 | 1.7 | 9369.6 | 9000-10000 | 17.6 |  | 0 | 0 | 13.9 |  | 0 | 0 | 5.8 |  | 22 | 312.4 | -5.3 |  | 31 | 784.3 | -22.1 |  | 30 | 1263 | -31.8 |  | 31 | 1605.8 | -33.9 |  | 31 | 1670.9 | -29.6 |  | 28 | 1388.8 | -17.4 |  | 31 | 1159.4 | -3.4 |  | 30 | 702 | 6.8 |  | 22 | 290.4 | 14.7 |  | 0 | 0
| Республика Саха (Якутия) | Дружина | Республика Саха (Якутия)Дружина | 284 | -20.2 | -52 | 2.8 | 11416.8 | 11000-12000 | 13.7 |  | 0 | 0 | 10.5 |  | 5.5 | 52.25 | 2.9 |  | 30 | 513 | -12.4 |  | 31 | 1004.4 | -29.6 |  | 30 | 1488 | -37 |  | 31 | 1767 | -39.4 |  | 31 | 1841.4 | -37 |  | 28 | 1596 | -28 |  | 31 | 1488 | -14.5 |  | 30 | 1035 | 0.4 |  | 31 | 607.6 | 11.5 |  | 5.5 | 46.75
| Республика Саха (Якутия) | Екючю | Республика Саха (Якутия)Екючю | 281 | -23 | -58 | 2.8 | 12083 | 12000-13000 | 14.6 |  | 0 | 0 | 10.5 |  | 4 | 38 | 2.1 |  | 30 | 537 | -13.9 |  | 31 | 1050.9 | -35.5 |  | 30 | 1665 | -43.2 |  | 31 | 1959.2 | -45.9 |  | 31 | 2042.9 | -41.8 |  | 28 | 1730.4 | -29.2 |  | 31 | 1525.2 | -13.1 |  | 30 | 993 | 2.2 |  | 31 | 551.8 | 12.5 |  | 4 | 30
| Республика Саха (Якутия) | Жиганск | Республика Саха (Якутия)Жиганск | 275 | -20 | -52 | 4.1 | 11000 | 11000-11000 | 16.2 |  | 0 | 0 | 12 |  | 1 | 8 | 3.5 |  | 30 | 495 | -10.7 |  | 31 | 951.7 | -29.4 |  | 30 | 1482 | -36.4 |  | 31 | 1748.4 | -38.5 |  | 31 | 1813.5 | -34.4 |  | 28 | 1523.2 | -22.8 |  | 31 | 1326.8 | -10.3 |  | 30 | 909 | 1.7 |  | 31 | 567.3 | 12.2 |  | 1 | 7.8
| Республика Саха (Якутия) | Зырянка | Республика Саха (Якутия)Зырянка | 265 | -20.4 | -50 | 3.1 | 10706 | 10000-11000 | 16 |  | 0 | 0 | 12 |  | 0 | 0 | 4.2 |  | 26.5 | 418.7 | -10.5 |  | 31 | 945.5 | -27.3 |  | 30 | 1419 | -35.2 |  | 31 | 1711.2 | -36.3 |  | 31 | 1745.3 | -33.4 |  | 28 | 1495.2 | -24.9 |  | 31 | 1391.9 | -11.7 |  | 30 | 951 | 3.6 |  | 26.5 | 434.6 | 13.4 |  | 0 | 0
| Республика Саха (Якутия) | Исить | Республика Саха (Якутия)Исить | 255 | -17.9 | -49 | 4.7 | 9664.5 | 9000-10000 | 17.8 |  | 0 | 0 | 14.4 |  | 0 | 0 | 6.3 |  | 21.5 | 294.55 | -5.5 |  | 31 | 790.5 | -23.5 |  | 30 | 1305 | -32.9 |  | 31 | 1639.9 | -35 |  | 31 | 1705 | -31.3 |  | 28 | 1436.4 | -19.6 |  | 31 | 1227.6 | -5.1 |  | 30 | 753 | 6.3 |  | 21.5 | 294.55 | 14.6 |  | 0 | 0
| Республика Саха (Якутия) | Иэма | Республика Саха (Якутия)Иэма | 292 | -22.9 | -57 | 4.7 | 12526.8 | 12000-13000 | 12.7 |  | 0 | 0 | 10.3 |  | 9.5 | 92.15 | 2 |  | 30 | 540 | -14.8 |  | 31 | 1078.8 | -35.4 |  | 30 | 1662 | -42.7 |  | 31 | 1943.7 | -45.5 |  | 31 | 2030.5 | -42.3 |  | 28 | 1744.4 | -31.8 |  | 31 | 1605.8 | -16.6 |  | 30 | 1098 | -1 |  | 31 | 651 | 8.9 |  | 9.5 | 105.45
| Республика Саха (Якутия) | Крест- Хальджай | Республика Саха (Якутия)Крест- Хальджай | 254 | -22.7 | -54 | 1.4 | 10845.8 | 10000-11000 | 18.6 |  | 0 | 0 | 14.2 |  | 0 | 0 | 5.7 |  | 21 | 300.3 | -9.1 |  | 31 | 902.1 | -31 |  | 30 | 1530 | -41.8 |  | 31 | 1915.8 | -43.8 |  | 31 | 1977.8 | -38.2 |  | 28 | 1629.6 | -22.2 |  | 31 | 1308.2 | -5.6 |  | 30 | 768 | 7 |  | 21 | 273 | 15.7 |  | 0 | 0
| Республика Саха (Якутия) | Кюсюр | Республика Саха (Якутия)Кюсюр | 295 | -19.7 | -54 | 4.2 | 11711.5 | 11000-12000 | 12.6 |  | 0 | 0 | 9.5 |  | 11 | 115.5 | 2 |  | 30 | 540 | -12 |  | 31 | 992 | -29.8 |  | 30 | 1494 | -35.2 |  | 31 | 1711.2 | -37.7 |  | 31 | 1788.7 | -34.6 |  | 28 | 1528.8 | -26.3 |  | 31 | 1435.3 | -15 |  | 30 | 1050 | -3 |  | 31 | 713 | 8 |  | 11 | 132
| Республика Саха (Якутия) | Ленск | Республика Саха (Якутия)Ленск | 258 | -14.3 | -50 | 3.2 | 8849.4 | 8000-9000 | 17.6 |  | 0 | 0 | 13.9 |  | 0 | 0 | 5.7 |  | 23 | 328.9 | -4.9 |  | 31 | 771.9 | -19.5 |  | 30 | 1185 | -27.7 |  | 31 | 1478.7 | -29 |  | 31 | 1519 | -25.6 |  | 28 | 1276.8 | -14.9 |  | 31 | 1081.9 | -3.6 |  | 30 | 708 | 6.2 |  | 23 | 317.4 | 14.6 |  | 0 | 0
| Республика Саха (Якутия) | Нагорный | Республика Саха (Якутия)Нагорный | 270 | -14.8 | -40 | 4.7 | 9396 | 9000-10000 | 14.8 |  | 0 | 0 | 11.8 |  | 0 | 0 | 4 |  | 29 | 464 | -7.7 |  | 31 | 858.7 | -21.7 |  | 30 | 1251 | -28.2 |  | 31 | 1494.2 | -29.1 |  | 31 | 1522.1 | -25.6 |  | 28 | 1276.8 | -17 |  | 31 | 1147 | -5.9 |  | 30 | 777 | 4.1 |  | 29 | 461.1 | 12.1 |  | 0 | 0
| Республика Саха (Якутия) | Нера | Республика Саха (Якутия)Нера | 272 | -23.8 | -58 | 4.7 | 11913.6 | 11000-12000 | 15.7 |  | 0 | 0 | 12.1 |  | 0 | 0 | 3.4 |  | 30 | 498 | -14.7 |  | 31 | 1075.7 | -35.9 |  | 30 | 1677 | -44.4 |  | 31 | 1996.4 | -46.3 |  | 31 | 2055.3 | -41.6 |  | 28 | 1724.8 | -29.1 |  | 31 | 1522.1 | -11.3 |  | 30 | 939 | 3.8 |  | 30 | 486 | 13.2 |  | 0 | 0
| Республика Саха (Якутия) | Нюрба | Республика Саха (Якутия)Нюрба | 263 | -17.7 | -52 | 3.3 | 9915.1 | 9000-10000 | 17.3 |  | 0 | 0 | 13.5 |  | 0 | 0 | 5.2 |  | 25.5 | 377.4 | -7.3 |  | 31 | 846.3 | -26 |  | 30 | 1380 | -34.2 |  | 31 | 1680.2 | -36 |  | 31 | 1736 | -31.9 |  | 28 | 1453.2 | -20.6 |  | 31 | 1258.6 | -7.2 |  | 30 | 816 | 5 |  | 25.5 | 382.5 | 14.2 |  | 0 | 0
| Республика Саха (Якутия) | Нюя | Республика Саха (Якутия)Нюя | 253 | -14.2 | -50 | 5.3 | 8652.6 | 8000-9000 | 18.1 |  | 0 | 0 | 14.5 |  | 0 | 0 | 6.8 |  | 20.5 | 270.6 | -3.5 |  | 31 | 728.5 | -20.1 |  | 30 | 1203 | -28.6 |  | 31 | 1506.6 | -30 |  | 31 | 1550 | -26.8 |  | 28 | 1310.4 | -15.9 |  | 31 | 1112.9 | -3.5 |  | 30 | 705 | 6.3 |  | 20.5 | 280.85 | 14.9 |  | 0 | 0
| Республика Саха (Якутия) | Оймякон | Республика Саха (Якутия)Оймякон | 277 | -25.4 | -59 | 1.4 | 12575.8 | 12000-13000 | 14.5 |  | 0 | 0 | 10.3 |  | 2 | 19.4 | 2.1 |  | 30 | 537 | -15.2 |  | 31 | 1091.2 | -36.2 |  | 30 | 1686 | -45.7 |  | 31 | 2036.7 | -46.6 |  | 31 | 2064.6 | -42.7 |  | 28 | 1755.6 | -31.7 |  | 31 | 1602.7 | -13.8 |  | 30 | 1014 | 2.6 |  | 31 | 539.4 | 12.2 |  | 2 | 15.6
| Республика Саха (Якутия) | Олекминск | Республика Саха (Якутия)Олекминск | 253 | -15.7 | -49 | 2.7 | 9032.1 | 9000-10000 | 18.1 |  | 0 | 0 | 14.5 |  | 0 | 0 | 6.1 |  | 20.5 | 284.95 | -5.2 |  | 31 | 781.2 | -21.2 |  | 30 | 1236 | -29.7 |  | 31 | 1540.7 | -31.4 |  | 31 | 1593.4 | -27.3 |  | 28 | 1324.4 | -15.5 |  | 31 | 1100.5 | -3.3 |  | 30 | 699 | 7 |  | 20.5 | 266.5 | 15.1 |  | 0 | 0
| Республика Саха (Якутия) | Оленек | Республика Саха (Якутия)Оленек | 287 | -18.9 | -55 | 2.5 | 11164.3 | 11000-12000 | 15 |  | 0 | 0 | 10.8 |  | 7 | 64.4 | 2.3 |  | 30 | 531 | -11.6 |  | 31 | 979.6 | -28.6 |  | 30 | 1458 | -33.7 |  | 31 | 1664.7 | -37 |  | 31 | 1767 | -33.7 |  | 28 | 1503.6 | -22.8 |  | 31 | 1326.8 | -11.7 |  | 30 | 951 | -1.2 |  | 31 | 657.2 | 10 |  | 7 | 70
| Республика Саха (Якутия) | Охотский Перевоз | Республика Саха (Якутия)Охотский Перевоз | 260 | -21.7 | -55 | 1.8 | 10842 | 10000-11000 | 17.4 |  | 0 | 0 | 14 |  | 0 | 0 | 5.5 |  | 24 | 348 | -8.7 |  | 31 | 889.7 | -30.3 |  | 30 | 1509 | -41.1 |  | 31 | 1894.1 | -44.2 |  | 31 | 1990.2 | -39.4 |  | 28 | 1663.2 | -24.7 |  | 31 | 1385.7 | -7.8 |  | 30 | 834 | 5.7 |  | 24 | 343.2 | 14.2 |  | 0 | 0
| Республика Саха (Якутия) | Сангар | Республика Саха (Якутия)Сангар | 261 | -19.6 | -50 | 7.6 | 10335.6 | 10000-11000 | 18.1 |  | 0 | 0 | 14.5 |  | 0 | 0 | 6 |  | 24.5 | 343 | -8.7 |  | 31 | 889.7 | -28.5 |  | 30 | 1455 | -37.3 |  | 31 | 1776.3 | -39.1 |  | 31 | 1832.1 | -34.5 |  | 28 | 1526 | -21.6 |  | 31 | 1289.6 | -8.5 |  | 30 | 855 | 4.1 |  | 24.5 | 389.55 | 14.3 |  | 0 | 0
| Республика Саха (Якутия) | Саскылах | Республика Саха (Якутия)Саскылах | 308 | -19.3 | -53 | 3.4 | 12104.4 | 12000-13000 | 11.5 |  | 0 | 0 | 8.3 |  | 17.5 | 204.75 | 0.8 |  | 30 | 576 | -13.4 |  | 31 | 1035.4 | -28.2 |  | 30 | 1446 | -32.3 |  | 31 | 1621.3 | -35.2 |  | 31 | 1711.2 | -34.4 |  | 28 | 1523.2 | -28.6 |  | 31 | 1506.6 | -19 |  | 30 | 1170 | -7.4 |  | 31 | 849.4 | 5.3 |  | 17.5 | 257.25
| Республика Саха (Якутия) | Среднеколымск | Республика Саха (Якутия)Среднеколымск | 277 | -19.8 | -50 | 1.9 | 11024.6 | 11000-12000 | 14.4 |  | 0 | 0 | 10.6 |  | 2 | 18.8 | 3.3 |  | 30 | 501 | -10.9 |  | 31 | 957.9 | -26.8 |  | 30 | 1404 | -34.4 |  | 31 | 1686.4 | -36.2 |  | 31 | 1742.2 | -33.9 |  | 28 | 1509.2 | -26.2 |  | 31 | 1432.2 | -13.9 |  | 30 | 1017 | 1.1 |  | 31 | 585.9 | 11.4 |  | 2 | 17.2
| Республика Саха (Якутия) | Сунтар | Республика Саха (Якутия)Сунтар | 257 | -16.8 | -52 | 2.3 | 9457.6 | 9000-10000 | 18 |  | 0 | 0 | 14.2 |  | 0 | 0 | 5.6 |  | 22.5 | 324 | -6 |  | 31 | 806 | -23.2 |  | 30 | 1296 | -30.9 |  | 31 | 1577.9 | -32.9 |  | 31 | 1639.9 | -29.2 |  | 28 | 1377.6 | -17.8 |  | 31 | 1171.8 | -4.8 |  | 30 | 744 | 6.3 |  | 22.5 | 308.25 | 15.1 |  | 0 | 0
| Республика Саха (Якутия) | Сухана | Республика Саха (Якутия)Сухана | 284 | -21.4 | -59 | 2.6 | 11757.6 | 11000-12000 | 15.1 |  | 0 | 0 | 10.5 |  | 5.5 | 52.25 | 2.3 |  | 30 | 531 | -12.3 |  | 31 | 1001.3 | -32.1 |  | 30 | 1563 | -38.4 |  | 31 | 1810.4 | -41.7 |  | 31 | 1912.7 | -38 |  | 28 | 1624 | -26 |  | 31 | 1426 | -12.2 |  | 30 | 966 | 0.1 |  | 31 | 616.9 | 11.2 |  | 5.5 | 48.4
| Республика Саха (Якутия) | Сюльдюкар | Республика Саха (Якутия)Сюльдюкар | 270 | -18 | -53 | 2.6 | 10260 | 10000-11000 | 16.4 |  | 0 | 0 | 12.6 |  | 0 | 0 | 4.5 |  | 29 | 449.5 | -7.4 |  | 31 | 849.4 | -26.9 |  | 30 | 1407 | -35.1 |  | 31 | 1708.1 | -37.6 |  | 31 | 1785.6 | -33.8 |  | 28 | 1506.4 | -21.2 |  | 31 | 1277.2 | -8.5 |  | 30 | 855 | 3.6 |  | 29 | 475.6 | 13.2 |  | 0 | 0
| Республика Саха (Якутия) | Сюрен-Кюель | Республика Саха (Якутия)Сюрен-Кюель | 292 | -17.4 | -46 | 8.7 | 10920.8 | 10000-11000 | 12.7 |  | 0 | 0 | 9.9 |  | 9.5 | 95.95 | 1.7 |  | 30 | 549 | -12.1 |  | 31 | 995.1 | -27.4 |  | 30 | 1422 | -33.1 |  | 31 | 1646.1 | -34.6 |  | 31 | 1692.6 | -32.4 |  | 28 | 1467.2 | -23.6 |  | 31 | 1351.6 | -12.7 |  | 30 | 981 | -0.2 |  | 31 | 626.2 | 9.3 |  | 9.5 | 101.65
| Республика Саха (Якутия) | Токо | Республика Саха (Якутия)Токо | 273 | -18.9 | -51 | 2.5 | 10619.7 | 10000-11000 | 14.6 |  | 0.5 | 2.7 | 11.2 |  | 0 | 0 | 3.7 |  | 30 | 489 | -9.2 |  | 31 | 905.2 | -27.1 |  | 30 | 1413 | -36.6 |  | 31 | 1754.6 | -38.1 |  | 31 | 1801.1 | -33.3 |  | 28 | 1492.4 | -21.5 |  | 31 | 1286.5 | -7.3 |  | 30 | 819 | 3.9 |  | 30.5 | 491.05 | 11.8 |  | 0 | 0
| Республика Саха (Якутия) | Томмот | Республика Саха (Якутия)Томмот | 262 | -17.1 | -51 | 2.5 | 9720.2 | 9000-10000 | 17.2 |  | 0 | 0 | 13.5 |  | 0 | 0 | 5.5 |  | 25 | 362.5 | -6.7 |  | 31 | 827.7 | -24.4 |  | 30 | 1332 | -33.9 |  | 31 | 1670.9 | -35.5 |  | 31 | 1720.5 | -31.6 |  | 28 | 1444.8 | -20 |  | 31 | 1240 | -5.8 |  | 30 | 774 | 5.4 |  | 25 | 365 | 13.7 |  | 0 | 0
| Республика Саха (Якутия) | Томпо | Республика Саха (Якутия)Томпо | 269 | -23.3 | -54 | 2.7 | 11647.7 | 11000-12000 | 15.9 |  | 0 | 0 | 11.7 |  | 0 | 0 | 3.2 |  | 28.5 | 478.8 | -13 |  | 31 | 1023 | -33.6 |  | 30 | 1608 | -42.1 |  | 31 | 1925.1 | -43.5 |  | 31 | 1968.5 | -38.6 |  | 28 | 1640.8 | -26.5 |  | 31 | 1441.5 | -10.3 |  | 30 | 909 | 4.1 |  | 28.5 | 453.15 | 13.2 |  | 0 | 0
| Республика Саха (Якутия) | Туой-Хая | Республика Саха (Якутия)Туой-Хая | 266 | -15.8 | -52 | 3 | 9522.8 | 9000-10000 | 16.5 |  | 0 | 0 | 13 |  | 0 | 0 | 5.4 |  | 27 | 394.2 | -6.3 |  | 31 | 815.3 | -23.6 |  | 30 | 1308 | -31.2 |  | 31 | 1587.2 | -33.2 |  | 31 | 1649.2 | -29.3 |  | 28 | 1380.4 | -18.8 |  | 31 | 1202.8 | -6.4 |  | 30 | 792 | 4.3 |  | 27 | 423.9 | 13.3 |  | 0 | 0
| Республика Саха (Якутия) | Тяня | Республика Саха (Якутия)Тяня | 262 | -15.7 | -50 | 3 | 9353.4 | 9000-10000 | 17 |  | 0 | 0 | 13.2 |  | 0 | 0 | 5.1 |  | 25 | 372.5 | -5.9 |  | 31 | 802.9 | -22.6 |  | 30 | 1278 | -32.2 |  | 31 | 1618.2 | -33.1 |  | 31 | 1646.1 | -29.9 |  | 28 | 1397.2 | -18.2 |  | 31 | 1184.2 | -4.5 |  | 30 | 735 | 5.7 |  | 25 | 357.5 | 13.6 |  | 0 | 0
| Республика Саха (Якутия) | Усть-Мая | Республика Саха (Якутия)Усть-Мая | 251 | -20.8 | -52 | 1.5 | 10240.8 | 10000-11000 | 18.2 |  | 0 | 0 | 14.4 |  | 0 | 0 | 6.1 |  | 19.5 | 271.05 | -7.4 |  | 31 | 849.4 | -27.6 |  | 30 | 1428 | -38.8 |  | 31 | 1822.8 | -40.3 |  | 31 | 1869.3 | -34.9 |  | 28 | 1537.2 | -20.1 |  | 31 | 1243.1 | -4 |  | 30 | 720 | 7.4 |  | 19.5 | 245.7 | 15.5 |  | 0 | 0
| Республика Саха (Якутия) | Усть-Миль | Республика Саха (Якутия)Усть-Миль | 259 | -18.9 | -51 | 1.5 | 10075.1 | 10000-11000 | 17.2 |  | 0 | 0 | 13.9 |  | 0 | 0 | 5.5 |  | 23.5 | 340.75 | -7.3 |  | 31 | 846.3 | -27 |  | 30 | 1410 | -37.7 |  | 31 | 1788.7 | -39.6 |  | 31 | 1847.6 | -34.2 |  | 28 | 1517.6 | -21 |  | 31 | 1271 | -5.2 |  | 30 | 756 | 6.1 |  | 23.5 | 326.65 | 13.9 |  | 0 | 0
| Республика Саха (Якутия) | Усть-Мома | Республика Саха (Якутия)Усть-Мома | 267 | -24.1 | -56 | 2.9 | 11774.7 | 11000-12000 | 15.7 |  | 0 | 0 | 11.4 |  | 0 | 0 | 3.1 |  | 27.5 | 464.75 | -13.9 |  | 31 | 1050.9 | -33.4 |  | 30 | 1602 | -41.7 |  | 31 | 1912.7 | -43.4 |  | 31 | 1965.4 | -39.4 |  | 28 | 1663.2 | -28.1 |  | 31 | 1491.1 | -12.2 |  | 30 | 966 | 4 |  | 27.5 | 440 | 13.5 |  | 0 | 0
| Республика Саха (Якутия) | Чульман | Республика Саха (Якутия)Чульман | 266 | -15.4 | -44 | 3.6 | 9416.4 | 9000-10000 | 16 |  | 0 | 0 | 12.9 |  | 0 | 0 | 4.5 |  | 27 | 418.5 | -7.3 |  | 31 | 846.3 | -21.4 |  | 30 | 1242 | -30 |  | 31 | 1550 | -31.1 |  | 31 | 1584.1 | -26.3 |  | 28 | 1296.4 | -16.2 |  | 31 | 1122.2 | -5.1 |  | 30 | 753 | 4.5 |  | 27 | 418.5 | 13.1 |  | 0 | 0
| Республика Саха (Якутия) | Чурапча | Республика Саха (Якутия)Чурапча | 239 | -21.8 | -56 | 3.6 | 9990.2 | 9000-10000 | 18.1 |  | 0 | 0 | 14.3 |  | 0 | 0 | 5.2 |  | 13.5 | 199.8 | -9.4 |  | 31 | 911.4 | -30.8 |  | 30 | 1524 | -41.8 |  | 31 | 1915.8 | -44 |  | 31 | 1984 | -38.4 |  | 28 | 1635.2 | -24 |  | 31 | 1364 | -7.8 |  | 30 | 834 | 5.8 |  | 13.5 | 191.7 | 14.7 |  | 0 | 0
| Республика Саха (Якутия) | Шелагонцы | Республика Саха (Якутия)Шелагонцы | 282 | -20.8 | -57 | 1.7 | 11505.6 | 11000-12000 | 14.9 |  | 0 | 0 | 10.5 |  | 4.5 | 42.75 | 2.3 |  | 30 | 531 | -11.4 |  | 31 | 973.4 | -30.7 |  | 30 | 1521 | -37.9 |  | 31 | 1794.9 | -41 |  | 31 | 1891 | -37.1 |  | 28 | 1598.8 | -25 |  | 31 | 1395 | -11.6 |  | 30 | 948 | 1 |  | 31 | 589 | 11.3 |  | 4.5 | 39.15
| Республика Саха (Якутия) | Эйик | Республика Саха (Якутия)Эйик | 284 | -18.5 | -52 | 1.7 | 10934 | 10000-11000 | 15.1 |  | 0 | 0 | 10.9 |  | 5.5 | 50.05 | 2.8 |  | 30 | 516 | -10.5 |  | 31 | 945.5 | -28.4 |  | 30 | 1452 | -35.5 |  | 31 | 1720.5 | -37.7 |  | 31 | 1788.7 | -34.2 |  | 28 | 1517.6 | -23.8 |  | 31 | 1357.8 | -11.8 |  | 30 | 954 | 0 |  | 31 | 620 | 10.9 |  | 5.5 | 50.05
| Республика Саха (Якутия) | Якутск | Республика Саха (Якутия)Якутск | 252 | -20.9 | -52 | 1.8 | 10306.8 | 10000-11000 | 19.1 |  | 0 | 0 | 15.1 |  | 0 | 0 | 5.9 |  | 20 | 282 | -8 |  | 31 | 868 | -28.2 |  | 30 | 1446 | -38.1 |  | 31 | 1801.1 | -39.6 |  | 31 | 1847.6 | -35 |  | 28 | 1540 | -20.8 |  | 31 | 1264.8 | -5.2 |  | 30 | 756 | 7.3 |  | 20 | 254 | 16.1 |  | 0 | 0
| Республика Северная Осетия | Владикавказ | Республика Северная ОсетияВладикавказ | 169 | 0.7 | -13 | 2 | 3261.7 | 3000-4000 | 20.3 |  | 0 | 0 | 19.8 |  | 0 | 0 | 15.2 |  | 0 | 0 | 9.5 |  | 9 | 94.5 | 3.7 |  | 30 | 489 | -0.9 |  | 31 | 647.9 | -2.9 |  | 31 | 709.9 | -2 |  | 28 | 616 | 2.7 |  | 31 | 536.3 | 9.4 |  | 9 | 95.4 | 14.1 |  | 0 | 0 | 17.7 |  | 0 | 0
| Республика Татарстан | Бугульма | Республика ТатарстанБугульма | 221 | -5.8 | -33 | 7.5 | 5701.8 | 5000-6000 | 18.1 |  | 0 | 0 | 16.4 |  | 0 | 0 | 10.2 |  | 4.5 | 44.1 | 2.1 |  | 31 | 554.9 | -5.8 |  | 30 | 774 | -11.6 |  | 31 | 979.6 | -14.3 |  | 31 | 1063.3 | -13.7 |  | 28 | 943.6 | -8 |  | 31 | 868 | 2.4 |  | 30 | 528 | 11.4 |  | 4.5 | 38.7 | 16.3 |  | 0 | 0
| Республика Татарстан | Елабуга | Республика ТатарстанЕлабуга | 209 | -5.2 | -32 | 4.1 | 5266.8 | 5000-6000 | 19.8 |  | 0 | 0 | 17.2 |  | 0 | 0 | 11.4 |  | 0 | 0 | 3.9 |  | 29 | 466.9 | -3.6 |  | 30 | 708 | -10 |  | 31 | 930 | -12.4 |  | 31 | 1004.4 | -11.7 |  | 28 | 887.6 | -4.2 |  | 31 | 750.2 | 5.2 |  | 29 | 429.2 | 13.2 |  | 0 | 0 | 17.5 |  | 0 | 0
| Республика Татарстан | Казань | Республика ТатарстанКазань | 208 | -4.8 | -31 | 3.8 | 5158.4 | 5000-6000 | 19.7 |  | 0 | 0 | 17.4 |  | 0 | 0 | 11.5 |  | 0 | 0 | 4.2 |  | 28.5 | 450.3 | -3.2 |  | 30 | 696 | -8.9 |  | 31 | 895.9 | -11.6 |  | 31 | 979.6 | -10.9 |  | 28 | 865.2 | -4.3 |  | 31 | 753.3 | 5.3 |  | 28.5 | 418.95 | 13.2 |  | 0 | 0 | 17.6 |  | 0 | 0
| Республика Тыва | Кызыл | Республика ТываКызыл | 225 | -15 | -47 | 1.7 | 7875 | 7000-8000 | 20.2 |  | 0 | 0 | 17.3 |  | 0 | 0 | 10.1 |  | 6.5 | 64.35 | 0.7 |  | 31 | 598.3 | -13.6 |  | 30 | 1008 | -26 |  | 31 | 1426 | -29.3 |  | 31 | 1528.3 | -24.3 |  | 28 | 1240.4 | -11 |  | 31 | 961 | 4.4 |  | 30 | 468 | 12.3 |  | 6.5 | 50.05 | 18.2 |  | 0 | 0
| Республика Хакассия | Абакан | Республика ХакассияАбакан | 223 | -7.9 | -37 | 4.8 | 6221.7 | 6000-7000 | 19.5 |  | 0 | 0 | 16.4 |  | 0 | 0 | 9.9 |  | 5.5 | 55.55 | 1.6 |  | 31 | 570.4 | -9.5 |  | 30 | 885 | -17.9 |  | 31 | 1174.9 | -25.5 |  | 31 | 1410.5 | -18.5 |  | 28 | 1078 | -8.5 |  | 31 | 883.5 | 2.9 |  | 30 | 513 | 10.5 |  | 5.5 | 52.25 | 17.3 |  | 0 | 0
| Республика Хакассия | Шира | Республика ХакассияШира | 236 | -7.7 | -38 | 4.1 | 6537.2 | 6000-7000 | 17.7 |  | 0 | 0 | 14.9 |  | 0 | 0 | 8.8 |  | 12 | 134.4 | 1.2 |  | 31 | 582.8 | -9.1 |  | 30 | 873 | -16.4 |  | 31 | 1128.4 | -18.5 |  | 31 | 1193.5 | -17.2 |  | 28 | 1041.6 | -8.9 |  | 31 | 895.9 | 1.3 |  | 30 | 561 | 8.9 |  | 12 | 133.2 | 15.6 |  | 0 | 0
| Ростовская область | Миллерово | Ростовская областьМиллерово | 179 | -1.7 | -21 | 6.1 | 3884.3 | 3000-4000 | 21.8 |  | 0 | 0 | 20.9 |  | 0 | 0 | 15 |  | 0 | 0 | 7.8 |  | 14 | 170.8 | 1.3 |  | 30 | 561 | -3.8 |  | 31 | 737.8 | -6.3 |  | 31 | 815.3 | -5.7 |  | 28 | 719.6 | 0 |  | 31 | 620 | 9.3 |  | 14 | 149.8 | 15.7 |  | 0 | 0 | 19.7 |  | 0 | 0
| Ростовская область | Ростов-на- Дону | Ростовская областьРостов-на- Дону | 166 | -0.1 | -19 | 4.8 | 3336.6 | 3000-4000 | 23.2 |  | 0 | 0 | 22.3 |  | 0 | 0 | 16.6 |  | 0 | 0 | 9.6 |  | 7.5 | 78 | 3.3 |  | 30 | 501 | -1.5 |  | 31 | 666.5 | -3.8 |  | 31 | 737.8 | -2.9 |  | 28 | 641.2 | 2.2 |  | 31 | 551.8 | 10.8 |  | 7.5 | 69 | 16.8 |  | 0 | 0 | 20.8 |  | 0 | 0
| Ростовская область | Таганрог | Ростовская областьТаганрог | 165 | 0 | -18 | 4 | 3300 | 3000-4000 | 23.6 |  | 0 | 0 | 22.8 |  | 0 | 0 | 17.2 |  | 0 | 0 | 10.2 |  | 7 | 68.6 | 3.5 |  | 30 | 495 | -1.2 |  | 31 | 657.2 | -3.5 |  | 31 | 728.5 | -3 |  | 28 | 644 | 2.1 |  | 31 | 554.9 | 10.7 |  | 7 | 65.1 | 17.1 |  | 0 | 0 | 21.2 |  | 0 | 0
| Рязанская область | Рязань | Рязанская областьРязань | 208 | -3.5 | -27 | 7.3 | 4888 | 4000-5000 | 18.5 |  | 0 | 0 | 17.2 |  | 0 | 0 | 11.6 |  | 0 | 0 | 4.4 |  | 28.5 | 444.6 | -2.2 |  | 30 | 666 | -7 |  | 31 | 837 | -11 |  | 31 | 961 | -10 |  | 28 | 840 | -4.7 |  | 31 | 765.7 | 5.2 |  | 28.5 | 421.8 | 12.9 |  | 0 | 0 | 17.3 |  | 0 | 0
| Самарская область | Самара | Самарская областьСамара | 203 | -5.2 | -30 | 5.4 | 5115.6 | 5000-6000 | 20.4 |  | 0 | 0 | 19 |  | 0 | 0 | 12.8 |  | 0 | 0 | 4.2 |  | 26 | 410.8 | -3.4 |  | 30 | 702 | -9.6 |  | 31 | 917.6 | -13.5 |  | 31 | 1038.5 | -12.6 |  | 28 | 912.8 | -5.8 |  | 31 | 799.8 | 5.8 |  | 26 | 369.2 | 14.3 |  | 0 | 0 | 18.6 |  | 0 | 0
| Санкт-Петербург г, | Санкт- Петербург | Санкт-Петербург г,Санкт- Петербург | 213 | -1.3 | -24 | 3.3 | 4536.9 | 4000-5000 | 18.3 |  | 0 | 0 | 16.7 |  | 0 | 0 | 11.4 |  | 0.5 | 4.3 | 5.7 |  | 31 | 443.3 | 0.2 |  | 30 | 594 | -3.9 |  | 31 | 740.9 | -6.6 |  | 31 | 824.6 | -6.3 |  | 28 | 736.4 | -1.5 |  | 31 | 666.5 | 4.5 |  | 30 | 465 | 10.9 |  | 0.5 | 4.55 | 15.7 |  | 0 | 0
| Саратовская область | Александров Гай | Саратовская областьАлександров Гай | 191 | -5.2 | -28 | 7.3 | 4813.2 | 4000-5000 | 23.6 |  | 0 | 0 | 22 |  | 0 | 0 | 14.9 |  | 0 | 0 | 6.1 |  | 20 | 278 | -1.7 |  | 30 | 651 | -8.3 |  | 31 | 877.3 | -12.7 |  | 31 | 1013.7 | -12.1 |  | 28 | 898.8 | -4.9 |  | 31 | 771.9 | 7.9 |  | 20 | 242 | 16.3 |  | 0 | 0 | 21 |  | 0 | 0
| Саратовская область | Балашов | Саратовская областьБалашов | 199 | -4.2 | -29 | 7.3 | 4815.8 | 4000-5000 | 20.6 |  | 0 | 0 | 19.2 |  | 0 | 0 | 12.9 |  | 0 | 0 | 5.2 |  | 24 | 355.2 | -1.5 |  | 30 | 645 | -7.6 |  | 31 | 855.6 | -10.6 |  | 31 | 948.6 | -10.4 |  | 28 | 851.2 | -4.6 |  | 31 | 762.6 | 6.3 |  | 24 | 328.8 | 14.5 |  | 0 | 0 | 18.6 |  | 0 | 0
| Саратовская область | Саратов | Саратовская областьСаратов | 188 | -3.5 | -25 | 4.4 | 4418 | 4000-5000 | 22.3 |  | 0 | 0 | 20.6 |  | 0 | 0 | 14.3 |  | 0 | 0 | 6.7 |  | 18.5 | 246.05 | -0.6 |  | 30 | 618 | -6.4 |  | 31 | 818.4 | -8.7 |  | 31 | 889.7 | -8.4 |  | 28 | 795.2 | -2.5 |  | 31 | 697.5 | 8.4 |  | 18.5 | 214.6 | 15.9 |  | 0 | 0 | 20.2 |  | 0 | 0
| Сахалинская область | Александровск- Сахалинский | Сахалинская областьАлександровск- Сахалинский | 237 | -6.4 | -27 | 5.9 | 6256.8 | 6000-7000 | 15.2 |  | 0 | 0 | 16.3 |  | 0 | 0 | 12.1 |  | 12.5 | 98.75 | 4.8 |  | 31 | 471.2 | -4.6 |  | 30 | 738 | -12.6 |  | 31 | 1010.6 | -16.9 |  | 31 | 1143.9 | -15 |  | 28 | 980 | -8.1 |  | 31 | 871.1 | 0.1 |  | 30 | 597 | 5.9 |  | 12.5 | 176.25 | 11.1 |  | 0 | 0
| Сахалинская область | Долинск | Сахалинская областьДолинск | 231 | -4 | -24 | 5.6 | 5544 | 5000-6000 | 15.3 |  | 0 | 0 | 16.9 |  | 0 | 0 | 13.1 |  | 9.5 | 65.55 | 6.4 |  | 31 | 421.6 | -1.9 |  | 30 | 657 | -8.6 |  | 31 | 886.6 | -13.5 |  | 31 | 1038.5 | -12.4 |  | 28 | 907.2 | -6.5 |  | 31 | 821.5 | 0.9 |  | 30 | 573 | 6.2 |  | 9.5 | 131.1 | 10.9 |  | 0 | 0
| Сахалинская область | Кировское | Сахалинская областьКировское | 246 | -9.2 | -36 | 5.7 | 7183.2 | 7000-8000 | 15.6 |  | 0 | 0 | 15.5 |  | 0 | 0 | 10.4 |  | 17 | 163.2 | 2.1 |  | 31 | 554.9 | -9.1 |  | 30 | 873 | -19.3 |  | 31 | 1218.3 | -23.6 |  | 31 | 1351.6 | -19.7 |  | 28 | 1111.6 | -12 |  | 31 | 992 | -1.7 |  | 30 | 651 | 5.6 |  | 17 | 244.8 | 11.7 |  | 0 | 0
| Сахалинская область | Корсаков | Сахалинская областьКорсаков | 232 | -2.7 | -20 | 5.6 | 5266.4 | 5000-6000 | 14.5 |  | 0 | 0 | 16.9 |  | 0 | 0 | 13.7 |  | 10 | 63 | 7.4 |  | 31 | 390.6 | -0.4 |  | 30 | 612 | -6.8 |  | 31 | 830.8 | -10.7 |  | 31 | 951.7 | -10.1 |  | 28 | 842.8 | -5.3 |  | 31 | 784.3 | 1.2 |  | 30 | 564 | 5.6 |  | 10 | 144 | 10 |  | 0 | 0
| Сахалинская область | Курильск | Сахалинская областьКурильск | 223 | -0.4 | -15 | 9.5 | 4549.2 | 4000-5000 | 13.3 |  | 0 | 0 | 15.7 |  | 0 | 0 | 13.5 |  | 5.5 | 35.75 | 9.2 |  | 31 | 334.8 | 3.6 |  | 30 | 492 | -1.4 |  | 31 | 663.4 | -4.6 |  | 31 | 762.6 | -6.1 |  | 28 | 730.8 | -3.6 |  | 31 | 731.6 | 1.5 |  | 30 | 555 | 6 |  | 5.5 | 77 | 9.5 |  | 0 | 0
| Сахалинская область | Макаров | Сахалинская областьМакаров | 241 | -4.2 | -23 | 9.5 | 5832.2 | 5000-6000 | 13.8 |  | 0 | 0 | 15.7 |  | 0 | 0 | 12.8 |  | 14.5 | 104.4 | 6 |  | 31 | 434 | -3 |  | 30 | 690 | -10.2 |  | 31 | 936.2 | -14.3 |  | 31 | 1063.3 | -12.3 |  | 28 | 904.4 | -6.7 |  | 31 | 827.7 | 0.9 |  | 30 | 573 | 5.3 |  | 14.5 | 213.15 | 9.5 |  | 0 | 0
| Сахалинская область | Невельск | Сахалинская областьНевельск | 219 | -2.1 | -16 | 7.4 | 4839.9 | 4000-5000 | 15.5 |  | 0 | 0 | 17.4 |  | 0 | 0 | 14.4 |  | 3.5 | 19.6 | 8.3 |  | 31 | 362.7 | 0.6 |  | 30 | 582 | -5.2 |  | 31 | 781.2 | -8.2 |  | 31 | 874.2 | -7.7 |  | 28 | 775.6 | -3.4 |  | 31 | 725.4 | 2.4 |  | 30 | 528 | 7.1 |  | 3.5 | 45.15 | 11.3 |  | 0 | 0
| Сахалинская область | Ноглики | Сахалинская областьНоглики | 254 | -7.2 | -30 | 5.3 | 6908.8 | 6000-7000 | 13.1 |  | 0 | 0 | 14.5 |  | 0 | 0 | 10.7 |  | 21 | 195.3 | 3.2 |  | 31 | 520.8 | -7.2 |  | 30 | 816 | -15.3 |  | 31 | 1094.3 | -18 |  | 31 | 1178 | -15.9 |  | 28 | 1005.2 | -9.6 |  | 31 | 917.6 | -1.7 |  | 30 | 651 | 3.6 |  | 21 | 344.4 | 9.3 |  | 0 | 0
| Сахалинская область | Оха | Сахалинская областьОха | 266 | -7.3 | -29 | 11.2 | 7261.8 | 7000-8000 | 12.7 |  | 0 | 0 | 13.9 |  | 0 | 0 | 10.2 |  | 27 | 264.6 | 2.7 |  | 31 | 536.3 | -6.3 |  | 30 | 789 | -15.1 |  | 31 | 1088.1 | -19.7 |  | 31 | 1230.7 | -17.7 |  | 28 | 1055.6 | -12.5 |  | 31 | 1007.5 | -4 |  | 30 | 720 | 1.5 |  | 27 | 499.5 | 7.7 |  | 0 | 0
234.875 | Сахалинская область | Погиби | Сахалинская областьПогиби | 249 | -8.7 | -30 | 6.1 | 7146.3 | 7000-8000 | 14.1 |  | 0 | 0 | 15.5 |  | 0 | 0 | 11.8 |  | 18.5 | 151.7 | 3.9 |  | 31 | 499.1 | -7.3 |  | 30 | 819 | -16 |  | 31 | 1116 | -19.6 |  | 31 | 1227.6 | -18.3 |  | 28 | 1072.4 | -11.9 |  | 31 | 988.9 | -3.2 |  | 30 | 696 | 2.4 |  | 18.5 | 325.6 | 9.8 |  | 0 | 0
| Сахалинская область | Поронайск | Сахалинская областьПоронайск | 245 | -5.8 | -26 | 10.7 | 6321 | 6000-7000 | 13.6 |  | 0 | 0 | 15.6 |  | 0 | 0 | 12.1 |  | 16.5 | 130.35 | 5.1 |  | 31 | 461.9 | -4.6 |  | 30 | 738 | -13 |  | 31 | 1023 | -16.1 |  | 31 | 1119.1 | -13.9 |  | 28 | 949.2 | -7.1 |  | 31 | 840.1 | 0.1 |  | 30 | 597 | 4.8 |  | 16.5 | 250.8 | 9.4 |  | 0 | 0
| Сахалинская область | Рыбновск | Сахалинская областьРыбновск | 255 | -8.9 | -33 | 3.9 | 7369.5 | 7000-8000 | 14.4 |  | 0 | 0 | 15.1 |  | 0 | 0 | 11.1 |  | 21.5 | 191.35 | 3.4 |  | 31 | 514.6 | -6.9 |  | 30 | 807 | -17.4 |  | 31 | 1159.4 | -22.3 |  | 31 | 1311.3 | -20.1 |  | 28 | 1122.8 | -14.3 |  | 31 | 1063.3 | -4.6 |  | 30 | 738 | 1.8 |  | 21.5 | 391.3 | 9.4 |  | 0 | 0
| Сахалинская область | Холмск | Сахалинская областьХолмск | 220 | -2.3 | -18 | 10.7 | 4906 | 4000-5000 | 15.7 |  | 0 | 0 | 17.7 |  | 0 | 0 | 14.2 |  | 4 | 23.2 | 7.8 |  | 31 | 378.2 | 0 |  | 30 | 600 | -6.1 |  | 31 | 809.1 | -9.7 |  | 31 | 920.7 | -8.7 |  | 28 | 803.6 | -4.2 |  | 31 | 750.2 | 2.3 |  | 30 | 531 | 6.9 |  | 4 | 52.4 | 11.4 |  | 0 | 0
| Сахалинская область | Южно- Курильск | Сахалинская областьЮжно- Курильск | 225 | 0 | -13 | 6.8 | 4500 | 4000-5000 | 12.4 |  | 0 | 0 | 15.7 |  | 0 | 0 | 14.8 |  | 6.5 | 33.8 | 10.7 |  | 31 | 288.3 | 4.5 |  | 30 | 465 | -1.1 |  | 31 | 654.1 | -4.4 |  | 31 | 756.4 | -5.6 |  | 28 | 716.8 | -2.7 |  | 31 | 703.7 | 1.6 |  | 30 | 552 | 5.2 |  | 6.5 | 96.2 | 8.5 |  | 0 | 0
| Сахалинская область | Южно- Сахалинск | Сахалинская областьЮжно- Сахалинск | 227 | -4.4 | -22 | 3.3 | 5538.8 | 5000-6000 | 15.5 |  | 0 | 0 | 17 |  | 0 | 0 | 13 |  | 7.5 | 52.5 | 6.3 |  | 31 | 424.7 | -1.7 |  | 30 | 651 | -8.8 |  | 31 | 892.8 | -12.8 |  | 31 | 1016.8 | -12 |  | 28 | 896 | -5.8 |  | 31 | 799.8 | 1.6 |  | 30 | 552 | 7 |  | 7.5 | 97.5 | 11.5 |  | 0 | 0
| Свердловская область | Верхотурье | Свердловская областьВерхотурье | 233 | -6.4 | -36 | 3.1 | 6151.2 | 6000-7000 | 17.7 |  | 0 | 0 | 14.4 |  | 0 | 0 | 8.7 |  | 10.5 | 118.65 | 1.5 |  | 31 | 573.5 | -7.4 |  | 30 | 822 | -13.4 |  | 31 | 1035.4 | -16.3 |  | 31 | 1125.3 | -14.3 |  | 28 | 960.4 | -5 |  | 31 | 775 | 2.9 |  | 30 | 513 | 9.6 |  | 10.5 | 109.2 | 15.3 |  | 0 | 0
| Свердловская область | Екатеринбург | Свердловская областьЕкатеринбург | 221 | -5.4 | -32 | 4.1 | 5613.4 | 5000-6000 | 18.5 |  | 0 | 0 | 15.5 |  | 0 | 0 | 9.8 |  | 4.5 | 45.9 | 2.5 |  | 31 | 542.5 | -5.6 |  | 30 | 768 | -11.3 |  | 31 | 970.3 | -13.6 |  | 31 | 1041.6 | -11.8 |  | 28 | 890.4 | -4 |  | 31 | 744 | 4.3 |  | 30 | 471 | 11.2 |  | 4.5 | 39.6 | 16.4 |  | 0 | 0
| Свердловская область | Ивдель | Свердловская областьИвдель | 245 | -7.6 | -39 | 2.8 | 6762 | 6000-7000 | 17.3 |  | 0 | 0 | 13.7 |  | 0 | 0 | 7.7 |  | 16.5 | 202.95 | 0.2 |  | 31 | 613.8 | -9.5 |  | 30 | 885 | -15.9 |  | 31 | 1112.9 | -19.2 |  | 31 | 1215.2 | -16.5 |  | 28 | 1022 | -6.2 |  | 31 | 812.2 | 1.2 |  | 30 | 564 | 8 |  | 16.5 | 198 | 14.4 |  | 0 | 0
| Свердловская область | Каменск-Уральский | Свердловская областьКаменск-Уральский | 222 | -6.9 | -35 | 4.1 | 5971.8 | 5000-6000 | 18.1 |  | 0 | 0 | 15.7 |  | 0 | 0 | 9.9 |  | 5 | 50.5 | 1.9 |  | 31 | 561.1 | -6.5 |  | 30 | 795 | -13.5 |  | 31 | 1038.5 | -16.2 |  | 31 | 1122.2 | -14.7 |  | 28 | 971.6 | -7.5 |  | 31 | 852.5 | 3.5 |  | 30 | 495 | 11.2 |  | 5 | 44 | 16.2 |  | 0 | 0
| Свердловская область | Туринск | Свердловская областьТуринск | 226 | -7.7 | -35 | 4.1 | 6260.2 | 6000-7000 | 17.8 |  | 0 | 0 | 15 |  | 0 | 0 | 9.5 |  | 7 | 73.5 | 0.9 |  | 31 | 592.1 | -7.7 |  | 30 | 831 | -14.8 |  | 31 | 1078.8 | -18 |  | 31 | 1178 | -16.2 |  | 28 | 1013.6 | -8.3 |  | 31 | 877.3 | 3 |  | 30 | 510 | 10.8 |  | 7 | 64.4 | 15.7 |  | 0 | 0
| Свердловская область | Шамары | Свердловская областьШамары | 235 | -6.4 | -35 | 4.1 | 6204 | 6000-7000 | 17 |  | 0 | 0 | 14.5 |  | 0 | 0 | 8.7 |  | 11.5 | 129.95 | 0.9 |  | 31 | 592.1 | -7 |  | 30 | 810 | -13.6 |  | 31 | 1041.6 | -16.1 |  | 31 | 1119.1 | -14.4 |  | 28 | 963.2 | -7.4 |  | 31 | 849.4 | 2.5 |  | 30 | 525 | 9.6 |  | 11.5 | 119.6 | 14.9 |  | 0 | 0
| Смоленская область | Вязьма | Смоленская областьВязьма | 217 | -2.8 | -27 | 4.1 | 4947.6 | 4000-5000 | 16.6 |  | 0 | 0 | 15.4 |  | 0 | 0 | 10.2 |  | 2.5 | 24.5 | 4.1 |  | 31 | 492.9 | -1.9 |  | 30 | 657 | -6.4 |  | 31 | 818.4 | -9.8 |  | 31 | 923.8 | -9 |  | 28 | 812 | -4.3 |  | 31 | 753.3 | 4.3 |  | 30 | 471 | 11.3 |  | 2.5 | 21.75 | 15.4 |  | 0 | 0
| Смоленская область | Смоленск | Смоленская областьСмоленск | 209 | -2 | -25 | 3.9 | 4598 | 4000-5000 | 17.4 |  | 0 | 0 | 16 |  | 0 | 0 | 10.7 |  | 0 | 0 | 5 |  | 29 | 435 | -0.8 |  | 30 | 624 | -5.2 |  | 31 | 781.2 | -7.5 |  | 31 | 852.5 | -6.9 |  | 28 | 753.2 | -1.8 |  | 31 | 675.8 | 5.9 |  | 29 | 408.9 | 12.4 |  | 0 | 0 | 15.8 |  | 0 | 0
| Ставропольский край | Арзгир | Ставропольский крайАрзгир | 163 | 0.1 | -22 | 4.6 | 3243.7 | 3000-4000 | 25 |  | 0 | 0 | 23.7 |  | 0 | 0 | 17.8 |  | 0 | 0 | 10.1 |  | 6 | 59.4 | 4 |  | 30 | 480 | -1.3 |  | 31 | 660.3 | -4.9 |  | 31 | 771.9 | -3.6 |  | 28 | 660.8 | 1.6 |  | 31 | 570.4 | 10.3 |  | 6 | 58.2 | 17.4 |  | 0 | 0 | 22 |  | 0 | 0
| Ставропольский край | Кисловодск | Ставропольский крайКисловодск | 179 | 0.4 | -16 | 4.6 | 3508.4 | 3000-4000 | 18.6 |  | 0 | 0 | 18.2 |  | 0 | 0 | 13.9 |  | 0 | 0 | 8.3 |  | 14 | 163.8 | 3.2 |  | 30 | 504 | -1.1 |  | 31 | 654.1 | -3.3 |  | 31 | 722.3 | -2.4 |  | 28 | 627.2 | 1.5 |  | 31 | 573.5 | 8 |  | 14 | 168 | 13 |  | 0 | 0 | 16.2 |  | 0 | 0
| Ставропольский край | Невинномысск | Ставропольский крайНевинномысск | 168 | 0.1 | -18 | 4.6 | 3343.2 | 3000-4000 | 22.1 |  | 0 | 0 | 21.5 |  | 0 | 0 | 16.4 |  | 0 | 0 | 9.8 |  | 8.5 | 86.7 | 3.9 |  | 30 | 483 | -1.5 |  | 31 | 666.5 | -4.5 |  | 31 | 759.5 | -3.3 |  | 28 | 652.4 | 1.8 |  | 31 | 564.2 | 9.7 |  | 8.5 | 87.55 | 15.6 |  | 0 | 0 | 19.4 |  | 0 | 0
| Ставропольский край | Пятигорск | Ставропольский крайПятигорск | 175 | 0.2 | -20 | 6.3 | 3465 | 3000-4000 | 21.1 |  | 0 | 0 | 20.5 |  | 0 | 0 | 15.5 |  | 0 | 0 | 8.9 |  | 12 | 133.2 | 3.2 |  | 30 | 504 | -1.4 |  | 31 | 663.4 | -4.2 |  | 31 | 750.2 | -3 |  | 28 | 644 | 1.1 |  | 31 | 585.9 | 8.9 |  | 12 | 133.2 | 14.6 |  | 0 | 0 | 18.3 |  | 0 | 0
| Ставропольский край | Ставрополь | Ставропольский крайСтаврополь | 168 | 0.5 | -18 | 7.4 | 3276 | 3000-4000 | 22.1 |  | 0 | 0 | 21.4 |  | 0 | 0 | 16.2 |  | 0 | 0 | 9.8 |  | 8.5 | 86.7 | 3.7 |  | 30 | 489 | -0.7 |  | 31 | 641.7 | -2.9 |  | 31 | 709.9 | -2.4 |  | 28 | 627.2 | 2.2 |  | 31 | 551.8 | 9.8 |  | 8.5 | 86.7 | 15 |  | 0 | 0 | 19 |  | 0 | 0
| Тамбовская область | Тамбов | Тамбовская областьТамбов | 201 | -3.7 | -28 | 4.7 | 4763.7 | 4000-5000 | 19.8 |  | 0 | 0 | 18.6 |  | 0 | 0 | 12.5 |  | 0 | 0 | 5.2 |  | 25 | 370 | -1.4 |  | 30 | 642 | -7.3 |  | 31 | 846.3 | -10.9 |  | 31 | 957.9 | -10.3 |  | 28 | 848.4 | -4.6 |  | 31 | 762.6 | 6 |  | 25 | 350 | 14.1 |  | 0 | 0 | 18.1 |  | 0 | 0
| Тверская область | Бежецк | Тверская областьБежецк | 222 | -3.4 | -31 | 5 | 5194.8 | 5000-6000 | 17.1 |  | 0 | 0 | 15.4 |  | 0 | 0 | 9.8 |  | 5 | 51 | 3.6 |  | 31 | 508.4 | -2.3 |  | 30 | 669 | -7.7 |  | 31 | 858.7 | -10.7 |  | 31 | 951.7 | -10.2 |  | 28 | 845.6 | -5.2 |  | 31 | 781.2 | 3.2 |  | 30 | 504 | 10.8 |  | 5 | 46 | 15.2 |  | 0 | 0
| Тверская область | Ржев | Тверская областьРжев | 218 | -3 | -29 | 5 | 5014 | 5000-6000 | 17.1 |  | 0 | 0 | 15.8 |  | 0 | 0 | 10.3 |  | 3 | 29.1 | 4.1 |  | 31 | 492.9 | -1.4 |  | 30 | 642 | -6.3 |  | 31 | 815.3 | -10 |  | 31 | 930 | -8.9 |  | 28 | 809.2 | -4.2 |  | 31 | 750.2 | 4.1 |  | 30 | 477 | 11.2 |  | 3 | 26.4 | 15.6 |  | 0 | 0
| Тверская область | Тверь | Тверская областьТверь | 217 | -2.7 | -28 | 6.2 | 4925.9 | 4000-5000 | 17.3 |  | 0 | 0 | 15.8 |  | 0 | 0 | 10.2 |  | 2.5 | 24.5 | 4 |  | 31 | 496 | -1.8 |  | 30 | 654 | -6.6 |  | 31 | 824.6 | -10.5 |  | 31 | 945.5 | -9.4 |  | 28 | 823.2 | -4.6 |  | 31 | 762.6 | 4.1 |  | 30 | 477 | 11.2 |  | 2.5 | 22 | 15.7 |  | 0 | 0
| Томская область | Александровское | Томская областьАлександровское | 252 | -9.5 | -43 | 3.9 | 7434 | 7000-8000 | 18.1 |  | 0 | 0 | 14 |  | 0 | 0 | 7.6 |  | 20 | 248 | -0.9 |  | 31 | 647.9 | -11.6 |  | 30 | 948 | -18.3 |  | 31 | 1187.3 | -21.2 |  | 31 | 1277.2 | -19.3 |  | 28 | 1100.4 | -9.9 |  | 31 | 926.9 | -2.3 |  | 30 | 669 | 6 |  | 20 | 280 | 14.3 |  | 0 | 0
| Томская область | Колпашево | Томская областьКолпашево | 243 | -8.8 | -42 | 3.1 | 6998.4 | 6000-7000 | 18.5 |  | 0 | 0 | 14.6 |  | 0 | 0 | 8.2 |  | 15.5 | 182.9 | 0.2 |  | 31 | 613.8 | -10.2 |  | 30 | 906 | -17.3 |  | 31 | 1156.3 | -20 |  | 31 | 1240 | -17.7 |  | 28 | 1055.6 | -8.8 |  | 31 | 892.8 | -0.5 |  | 30 | 615 | 7.9 |  | 15.5 | 187.55 | 15.4 |  | 0 | 0
| Томская область | Средний Васюган | Томская областьСредний Васюган | 243 | -8.8 | -41 | 3.2 | 6998.4 | 6000-7000 | 18.5 |  | 0 | 0 | 14.4 |  | 0 | 0 | 8.2 |  | 15.5 | 182.9 | 0.1 |  | 31 | 616.9 | -10.5 |  | 30 | 915 | -17.2 |  | 31 | 1153.2 | -19.8 |  | 31 | 1233.8 | -17.7 |  | 28 | 1055.6 | -8.3 |  | 31 | 877.3 | -0.3 |  | 30 | 609 | 7.7 |  | 15.5 | 190.65 | 15.2 |  | 0 | 0
| Томская область | Томск | Томская областьТомск | 233 | -7.9 | -39 | 2.4 | 6500.7 | 6000-7000 | 18.7 |  | 0 | 0 | 15.3 |  | 0 | 0 | 9 |  | 10.5 | 115.5 | 1.3 |  | 31 | 579.7 | -8.5 |  | 30 | 855 | -15.4 |  | 31 | 1097.4 | -17.9 |  | 31 | 1174.9 | -15.7 |  | 28 | 999.6 | -7.7 |  | 31 | 858.7 | 1.2 |  | 30 | 564 | 9.7 |  | 10.5 | 108.15 | 15.9 |  | 0 | 0
| Томская область | Усть-Озерное | Томская областьУсть-Озерное | 249 | -9.3 | -43 | 2.8 | 7295.7 | 7000-8000 | 18.6 |  | 0 | 0 | 14.4 |  | 0 | 0 | 7.6 |  | 18.5 | 229.4 | -0.8 |  | 31 | 644.8 | -11.8 |  | 30 | 954 | -18.7 |  | 31 | 1199.7 | -21 |  | 31 | 1271 | -18.3 |  | 28 | 1072.4 | -9.3 |  | 31 | 908.3 | -1 |  | 30 | 630 | 7.1 |  | 18.5 | 238.65 | 15.2 |  | 0 | 0
| Тульская область | Тула | Тульская областьТула | 207 | -3 | -27 | 4.9 | 4761 | 4000-5000 | 18.6 |  | 0 | 0 | 17.2 |  | 0 | 0 | 11.6 |  | 0 | 0 | 5 |  | 28 | 420 | -1.1 |  | 30 | 633 | -6.7 |  | 31 | 827.7 | -9.9 |  | 31 | 926.9 | -9.5 |  | 28 | 826 | -4.1 |  | 31 | 747.1 | 5 |  | 28 | 420 | 12.9 |  | 0 | 0 | 16.7 |  | 0 | 0
| Тюменская область | Демьянское | Тюменская областьДемьянское | 241 | -8 | -40 | 4.6 | 6748 | 6000-7000 | 17.6 |  | 0 | 0 | 14.5 |  | 0 | 0 | 8.9 |  | 14.5 | 160.95 | 0.2 |  | 31 | 613.8 | -9.8 |  | 30 | 894 | -17 |  | 31 | 1147 | -19.2 |  | 31 | 1215.2 | -16.9 |  | 28 | 1033.2 | -9.4 |  | 31 | 911.4 | 0.7 |  | 30 | 579 | 7.7 |  | 14.5 | 178.35 | 14.7 |  | 0 | 0
| Тюменская область | Леуши | Тюменская областьЛеуши | 237 | -7.4 | -37 | 2.9 | 6493.8 | 6000-7000 | 18.4 |  | 0 | 0 | 14.6 |  | 0 | 0 | 8.6 |  | 12.5 | 142.5 | 0.8 |  | 31 | 595.2 | -8.6 |  | 30 | 858 | -14.9 |  | 31 | 1081.9 | -17.6 |  | 31 | 1165.6 | -15.8 |  | 28 | 1002.4 | -6.3 |  | 31 | 815.3 | 1.3 |  | 30 | 561 | 8.8 |  | 12.5 | 140 | 15.4 |  | 0 | 0
| Тюменская область | Марресаля | Тюменская областьМарресаля | 365 | -8 | -39 | 7.7 | 10220 | 10000-11000 | 7.3 |  | 31 | 393.7 | 7 |  | 31 | 403 | 3.7 |  | 30 | 489 | -4.5 |  | 31 | 759.5 | -13 |  | 30 | 990 | -18 |  | 31 | 1178 | -21.7 |  | 31 | 1292.7 | -22.4 |  | 28 | 1187.2 | -17.8 |  | 31 | 1171.8 | -13.5 |  | 30 | 1005 | -5.5 |  | 31 | 790.5 | 2 |  | 30 | 540
| Тюменская область | Октябрьское | Тюменская областьОктябрьское | 257 | -9.1 | -41 | 2.8 | 7478.7 | 7000-8000 | 17.2 |  | 0 | 0 | 13.1 |  | 0 | 0 | 6.9 |  | 22.5 | 294.75 | -1.6 |  | 31 | 669.6 | -11.6 |  | 30 | 948 | -18 |  | 31 | 1178 | -20.9 |  | 31 | 1267.9 | -18.8 |  | 28 | 1086.4 | -8.9 |  | 31 | 895.9 | -2.1 |  | 30 | 663 | 5.5 |  | 22.5 | 326.25 | 13.2 |  | 0 | 0
| Тюменская область | Сосьва | Тюменская областьСосьва | 261 | -9.5 | -44 | 2.8 | 7699.5 | 7000-8000 | 16.1 |  | 0 | 0 | 12.8 |  | 0 | 0 | 6.6 |  | 24.5 | 328.3 | -2.5 |  | 31 | 697.5 | -12.8 |  | 30 | 984 | -20.2 |  | 31 | 1246.2 | -22.7 |  | 31 | 1323.7 | -20.4 |  | 28 | 1131.2 | -12 |  | 31 | 992 | -1.8 |  | 30 | 654 | 5.2 |  | 24.5 | 362.6 | 12.3 |  | 0 | 0
| Тюменская область | Тобольск | Тюменская областьТобольск | 232 | -7.9 | -39 | 4.2 | 6472.8 | 6000-7000 | 18.5 |  | 0 | 0 | 15 |  | 0 | 0 | 9 |  | 10 | 110 | 1.5 |  | 31 | 573.5 | -8.1 |  | 30 | 843 | -15.3 |  | 31 | 1094.3 | -18.4 |  | 31 | 1190.4 | -16.7 |  | 28 | 1027.6 | -7.4 |  | 31 | 849.4 | 1.9 |  | 30 | 543 | 9.9 |  | 10 | 101 | 16.1 |  | 0 | 0
| Тюменская область | Тюмень | Тюменская областьТюмень | 223 | -6.9 | -35 | 3 | 5998.7 | 5000-6000 | 18.6 |  | 0 | 0 | 15.4 |  | 0 | 0 | 9.6 |  | 5.5 | 57.2 | 2.2 |  | 31 | 551.8 | -6.8 |  | 30 | 804 | -13.5 |  | 31 | 1038.5 | -16.2 |  | 31 | 1122.2 | -14.3 |  | 28 | 960.4 | -5.7 |  | 31 | 796.7 | 3.7 |  | 30 | 489 | 11 |  | 5.5 | 49.5 | 16.5 |  | 0 | 0
| Тюменская область | Угут | Тюменская областьУгут | 251 | -9.1 | -42 | 4.4 | 7304.1 | 7000-8000 | 17.4 |  | 0 | 0 | 13.6 |  | 0 | 0 | 7.9 |  | 19.5 | 235.95 | -1.4 |  | 31 | 663.4 | -12.6 |  | 30 | 978 | -18.8 |  | 31 | 1202.8 | -21 |  | 31 | 1271 | -19.4 |  | 28 | 1103.2 | -10.9 |  | 31 | 957.9 | -1.1 |  | 30 | 633 | 6 |  | 19.5 | 273 | 13.4 |  | 0 | 0
| Удмуртская Республика | Глазов | Удмуртская РеспубликаГлазов | 231 | -6 | -35 | 4.9 | 6006 | 6000-7000 | 17.8 |  | 0 | 0 | 15.4 |  | 0 | 0 | 9.1 |  | 9.5 | 103.55 | 1.8 |  | 31 | 564.2 | -6.2 |  | 30 | 786 | -12.6 |  | 31 | 1010.6 | -14.9 |  | 31 | 1081.9 | -14 |  | 28 | 952 | -8 |  | 31 | 868 | 2 |  | 30 | 540 | 9.9 |  | 9.5 | 95.95 | 15.8 |  | 0 | 0
| Удмуртская Республика | Ижевск | Удмуртская РеспубликаИжевск | 219 | -5.6 | -33 | 5.5 | 5606.4 | 5000-6000 | 18.6 |  | 0 | 0 | 15.9 |  | 0 | 0 | 10.1 |  | 3.5 | 34.65 | 2.7 |  | 31 | 536.3 | -4.9 |  | 30 | 747 | -10.9 |  | 31 | 957.9 | -13.4 |  | 31 | 1035.4 | -12.3 |  | 28 | 904.4 | -5.1 |  | 31 | 778.1 | 3.8 |  | 30 | 486 | 11.7 |  | 3.5 | 29.05 | 16.5 |  | 0 | 0
| Удмуртская Республика | Сарапул | Удмуртская РеспубликаСарапул | 215 | -5.6 | -33 | 3.6 | 5504 | 5000-6000 | 19.1 |  | 0 | 0 | 16.4 |  | 0 | 0 | 10.6 |  | 1.5 | 14.1 | 3.1 |  | 31 | 523.9 | -4.6 |  | 30 | 738 | -10.6 |  | 31 | 948.6 | -13.2 |  | 31 | 1029.2 | -12.1 |  | 28 | 898.8 | -5 |  | 31 | 775 | 4.2 |  | 30 | 474 | 12.2 |  | 1.5 | 11.7 | 17 |  | 0 | 0
| Ульяновская область | Сурское | Ульяновская областьСурское | 211 | -4.8 | -31 | 5.4 | 5232.8 | 5000-6000 | 18.7 |  | 0 | 0 | 17.2 |  | 0 | 0 | 11.3 |  | 0 | 0 | 3.6 |  | 30 | 492 | -3.1 |  | 30 | 693 | -8.9 |  | 31 | 895.9 | -13.2 |  | 31 | 1029.2 | -12.5 |  | 28 | 910 | -6.1 |  | 31 | 809.1 | 4.8 |  | 30 | 456 | 13 |  | 0 | 0 | 17.1 |  | 0 | 0
| Ульяновская область | Ульяновск | Ульяновская областьУльяновск | 212 | -5.4 | -31 | 5.4 | 5384.8 | 5000-6000 | 19.6 |  | 0.5 | 0.2 | 17.6 |  | 0 | 0 | 11.4 |  | 0 | 0 | 3.8 |  | 30.5 | 494.1 | -4.1 |  | 30 | 723 | -10.4 |  | 31 | 942.4 | -13.8 |  | 31 | 1047.8 | -13.2 |  | 28 | 929.6 | -6.8 |  | 31 | 830.8 | 4.1 |  | 30 | 477 | 12.6 |  | 0 | 0 | 17.6 |  | 0 | 0
| Хабаровский край | Аян | Хабаровский крайАян | 278 | -7.4 | -28 | 4.1 | 7617.2 | 7000-8000 | 11.4 |  | 0 | 0 | 13.2 |  | 2.5 | 17 | 9.6 |  | 30 | 312 | 0.4 |  | 31 | 607.6 | -11 |  | 30 | 930 | -17.4 |  | 31 | 1159.4 | -19.7 |  | 31 | 1230.7 | -17.6 |  | 28 | 1052.8 | -11.6 |  | 31 | 979.6 | -3.8 |  | 30 | 714 | 0.8 |  | 31 | 595.2 | 5.6 |  | 2.5 | 36
| Хабаровский край | Байдуков | Хабаровский крайБайдуков | 255 | -9 | -31 | 4.1 | 7395 | 7000-8000 | 14.5 |  | 0 | 0 | 15.5 |  | 0 | 0 | 12 |  | 21.5 | 172 | 3.4 |  | 31 | 514.6 | -7.1 |  | 30 | 813 | -16.6 |  | 31 | 1134.6 | -21.7 |  | 31 | 1292.7 | -20.2 |  | 28 | 1125.6 | -14.5 |  | 31 | 1069.5 | -5.2 |  | 30 | 756 | 0.9 |  | 21.5 | 410.65 | 9.1 |  | 0 | 0
| Хабаровский край | Бикин | Хабаровский крайБикин | 208 | -9.1 | -32 | 3.2 | 6052.8 | 6000-7000 | 21 |  | 0 | 0 | 19.9 |  | 0 | 0 | 13.3 |  | 0 | 0 | 4.5 |  | 28.5 | 441.75 | -7.6 |  | 30 | 828 | -18.3 |  | 31 | 1187.3 | -22.4 |  | 31 | 1314.4 | -17.4 |  | 28 | 1047.2 | -8.1 |  | 31 | 871.1 | 4.1 |  | 28.5 | 453.15 | 11.7 |  | 0 | 0 | 17.4 |  | 0 | 0
| Хабаровский край | Бира | Хабаровский крайБира | 220 | -9.1 | -31 | 4.1 | 6402 | 6000-7000 | 20.1 |  | 0 | 0 | 18.5 |  | 0 | 0 | 12 |  | 4 | 32 | 2.6 |  | 31 | 539.4 | -10.1 |  | 30 | 903 | -19.5 |  | 31 | 1224.5 | -22 |  | 31 | 1302 | -16.6 |  | 28 | 1024.8 | -8.2 |  | 31 | 874.2 | 2.7 |  | 30 | 519 | 10.2 |  | 4 | 39.2 | 16.5 |  | 0 | 0
| Хабаровский край | Вяземский | Хабаровский крайВяземский | 213 | -9.3 | -31 | 4.1 | 6240.9 | 6000-7000 | 20.6 |  | 0 | 0 | 19.6 |  | 0 | 0 | 13 |  | 0.5 | 3.5 | 3.9 |  | 31 | 499.1 | -8.2 |  | 30 | 846 | -18.1 |  | 31 | 1181.1 | -22.3 |  | 31 | 1311.3 | -17.8 |  | 28 | 1058.4 | -9 |  | 31 | 899 | 3.4 |  | 30 | 498 | 11.3 |  | 0.5 | 4.35 | 17.1 |  | 0 | 0
| Хабаровский край | Гвасюги | Хабаровский крайГвасюги | 228 | -10.4 | -35 | 4.1 | 6931.2 | 6000-7000 | 19.6 |  | 0 | 0 | 18.4 |  | 0 | 0 | 11.4 |  | 8 | 68.8 | 1.5 |  | 31 | 573.5 | -10.8 |  | 30 | 924 | -20.8 |  | 31 | 1264.8 | -24.9 |  | 31 | 1391.9 | -20.1 |  | 28 | 1122.8 | -10.6 |  | 31 | 948.6 | 1.3 |  | 30 | 561 | 9.1 |  | 8 | 87.2 | 15.6 |  | 0 | 0
| Хабаровский край | Гроссевичи | Хабаровский крайГроссевичи | 248 | -4.3 | -22 | 4.1 | 6026.4 | 6000-7000 | 13 |  | 0 | 0 | 15.9 |  | 0 | 0 | 13.1 |  | 18 | 124.2 | 5.9 |  | 31 | 437.1 | -4 |  | 30 | 720 | -11.8 |  | 31 | 985.8 | -14.8 |  | 31 | 1078.8 | -11.9 |  | 28 | 893.2 | -6 |  | 31 | 806 | 0.4 |  | 30 | 588 | 4.3 |  | 18 | 282.6 | 8.4 |  | 0 | 0
| Хабаровский край | Де-Кастри | Хабаровский крайДе-Кастри | 256 | -6.9 | -27 | 4.1 | 6886.4 | 6000-7000 | 13.2 |  | 0 | 0 | 15.3 |  | 0 | 0 | 12 |  | 22 | 176 | 3.2 |  | 31 | 520.8 | -8.1 |  | 30 | 843 | -16.2 |  | 31 | 1122.2 | -19.4 |  | 31 | 1221.4 | -15.8 |  | 28 | 1002.4 | -9.3 |  | 31 | 908.3 | -1.5 |  | 30 | 645 | 3.2 |  | 22 | 369.6 | 8.5 |  | 0 | 0
| Хабаровский край | Джаорэ | Хабаровский крайДжаорэ | 252 | -7.9 | -30 | 4.1 | 7030.8 | 7000-8000 | 15.4 |  | 0 | 0 | 16 |  | 0 | 0 | 11.4 |  | 20 | 172 | 2.8 |  | 31 | 533.2 | -8.3 |  | 30 | 849 | -16.8 |  | 31 | 1140.8 | -19.7 |  | 31 | 1230.7 | -17.5 |  | 28 | 1050 | -11 |  | 31 | 961 | -2.5 |  | 30 | 675 | 3.1 |  | 20 | 338 | 11.5 |  | 0 | 0
| Хабаровский край | Екатерино- Никольское | Хабаровский крайЕкатерино- Никольское | 204 | -9.3 | -29 | 4.4 | 5977.2 | 5000-6000 | 21.4 |  | 0 | 0 | 19.6 |  | 0 | 0 | 13.2 |  | 0 | 0 | 4.3 |  | 26.5 | 416.05 | -7.8 |  | 30 | 834 | -17.7 |  | 31 | 1168.7 | -19.8 |  | 31 | 1233.8 | -15.1 |  | 28 | 982.8 | -5.9 |  | 31 | 802.9 | 4.9 |  | 26.5 | 400.15 | 12.5 |  | 0 | 0 | 18.1 |  | 0 | 0
| Хабаровский край | Им, Полины Осипенко | Хабаровский крайИм, Полины Осипенко | 232 | -12.5 | -40 | 3.5 | 7540 | 7000-8000 | 18.1 |  | 0 | 0 | 16.8 |  | 0 | 0 | 10.6 |  | 10 | 94 | 1.2 |  | 31 | 582.8 | -13.3 |  | 30 | 999 | -24.7 |  | 31 | 1385.7 | -26.9 |  | 31 | 1453.9 | -21.5 |  | 28 | 1162 | -11 |  | 31 | 961 | 0.4 |  | 30 | 588 | 8.3 |  | 10 | 117 | 15 |  | 0 | 0
| Хабаровский край | Комсомольск-на-Амуре | Хабаровский крайКомсомольск-на-Амуре | 223 | -10.8 | -35 | 5.7 | 6868.4 | 6000-7000 | 19.9 |  | 0 | 0 | 18.7 |  | 0 | 0 | 12.6 |  | 5.5 | 40.7 | 3 |  | 31 | 527 | -10.7 |  | 30 | 921 | -22 |  | 31 | 1302 | -25.6 |  | 31 | 1413.6 | -20.3 |  | 28 | 1128.4 | -10.1 |  | 31 | 933.1 | 1.3 |  | 30 | 561 | 8.7 |  | 5.5 | 62.15 | 15.6 |  | 0 | 0
| Хабаровский край | Нижнетамбовское | Хабаровский крайНижнетамбовское | 229 | -10.9 | -36 | 5.7 | 7076.1 | 7000-8000 | 19.3 |  | 0 | 0 | 18.2 |  | 0 | 0 | 12.1 |  | 8.5 | 67.15 | 2.6 |  | 31 | 539.4 | -10.8 |  | 30 | 924 | -21.8 |  | 31 | 1295.8 | -26.4 |  | 31 | 1438.4 | -21.1 |  | 28 | 1150.8 | -11 |  | 31 | 961 | 0.3 |  | 30 | 591 | 8.2 |  | 8.5 | 100.3 | 15.1 |  | 0 | 0
| Хабаровский край | Николаевск- на-Амуре | Хабаровский крайНиколаевск- на-Амуре | 245 | -10.1 | -33 | 3.8 | 7374.5 | 7000-8000 | 16.5 |  | 0 | 0 | 15.8 |  | 0 | 0 | 10.4 |  | 16.5 | 158.4 | 1.9 |  | 31 | 561.1 | -10.3 |  | 30 | 909 | -19.8 |  | 31 | 1233.8 | -22.4 |  | 31 | 1314.4 | -19.3 |  | 28 | 1100.4 | -11.7 |  | 31 | 982.7 | -2.2 |  | 30 | 666 | 4.9 |  | 16.5 | 249.15 | 12.9 |  | 0 | 0
| Хабаровский край | Охотск | Хабаровский крайОхотск | 274 | -9.6 | -32 | 3.9 | 8110.4 | 8000-9000 | 12.4 |  | 0 | 0 | 13.3 |  | 0.5 | 3.35 | 8.5 |  | 30 | 345 | -1.8 |  | 31 | 675.8 | -13.9 |  | 30 | 1017 | -19.7 |  | 31 | 1230.7 | -21.1 |  | 31 | 1274.1 | -18.8 |  | 28 | 1086.4 | -12.9 |  | 31 | 1019.9 | -4.5 |  | 30 | 735 | 1.8 |  | 31 | 564.2 | 7.5 |  | 0.5 | 6.25
| Хабаровский край | Сизиман | Хабаровский крайСизиман | 263 | -6.2 | -26 | 3.9 | 6890.6 | 6000-7000 | 12.6 |  | 0 | 0 | 14.7 |  | 0 | 0 | 11.4 |  | 25.5 | 219.3 | 3.2 |  | 31 | 520.8 | -7.5 |  | 30 | 825 | -14.9 |  | 31 | 1081.9 | -18.2 |  | 31 | 1184.2 | -15.3 |  | 28 | 988.4 | -9.3 |  | 31 | 908.3 | -1.2 |  | 30 | 636 | 2.9 |  | 25.5 | 436.05 | 7.5 |  | 0 | 0
| Хабаровский край | Советская Гавань | Хабаровский крайСоветская Гавань | 234 | -6 | -24 | 4.2 | 6084 | 6000-7000 | 14.6 |  | 0 | 0 | 16.7 |  | 0 | 0 | 12.8 |  | 11 | 79.2 | 5.5 |  | 31 | 449.5 | -4.6 |  | 30 | 738 | -12.9 |  | 31 | 1019.9 | -15.9 |  | 31 | 1112.9 | -13.8 |  | 28 | 946.4 | -6.8 |  | 31 | 830.8 | 0.9 |  | 30 | 573 | 6.1 |  | 11 | 152.9 | 10.8 |  | 0 | 0
| Хабаровский край | Софийский Прииск | Хабаровский крайСофийский Прииск | 262 | -14.7 | -44 | 1.7 | 9091.4 | 9000-10000 | 15.5 |  | 0 | 0 | 12.8 |  | 0 | 0 | 5.9 |  | 25 | 352.5 | -4.7 |  | 31 | 765.7 | -19.9 |  | 30 | 1197 | -30 |  | 31 | 1550 | -31.1 |  | 31 | 1584.1 | -25.8 |  | 28 | 1282.4 | -15.8 |  | 31 | 1109.8 | -3.9 |  | 30 | 717 | 5.2 |  | 25 | 370 | 12.2 |  | 0 | 0
| Хабаровский край | Средний Ургал | Хабаровский крайСредний Ургал | 238 | -13.3 | -40 | 3.9 | 7925.4 | 7000-8000 | 18.8 |  | 0 | 0 | 16.5 |  | 0 | 0 | 9.5 |  | 13 | 136.5 | -0.8 |  | 31 | 644.8 | -16.6 |  | 30 | 1098 | -28.6 |  | 31 | 1506.6 | -31.1 |  | 31 | 1584.1 | -23 |  | 28 | 1204 | -12.1 |  | 31 | 995.1 | 0.2 |  | 30 | 594 | 8.1 |  | 13 | 154.7 | 14.8 |  | 0 | 0
| Хабаровский край | Троицкое | Хабаровский крайТроицкое | 217 | -9.7 | -31 | 3.9 | 6444.9 | 6000-7000 | 17.5 |  | 0 | 0 | 14 |  | 0 | 0 | 7 |  | 2.5 | 32.5 | 3.9 |  | 31 | 499.1 | -8.7 |  | 30 | 861 | -19.2 |  | 31 | 1215.2 | -23.3 |  | 31 | 1342.3 | -18.2 |  | 28 | 1069.6 | -9.4 |  | 31 | 911.4 | 2.1 |  | 30 | 537 | 6.9 |  | 2.5 | 32.75 | 14.5 |  | 0 | 0
| Хабаровский край | Хабаровск | Хабаровский крайХабаровск | 204 | -9.5 | -29 | 3.9 | 6018 | 6000-7000 | 21.3 |  | 0 | 0 | 19.6 |  | 0 | 0 | 13.5 |  | 0 | 0 | 4.9 |  | 26.5 | 400.15 | -7.3 |  | 30 | 819 | -17.7 |  | 31 | 1168.7 | -20.2 |  | 31 | 1246.2 | -16.1 |  | 28 | 1010.8 | -6.8 |  | 31 | 830.8 | 4.5 |  | 26.5 | 410.75 | 12.3 |  | 0 | 0 | 18 |  | 0 | 0
| Хабаровский край | Чумикан | Хабаровский крайЧумикан | 274 | -8.8 | -32 | 10.3 | 7891.2 | 7000-8000 | 12 |  | 0 | 0 | 13.5 |  | 0.5 | 3.25 | 10 |  | 30 | 300 | 0.7 |  | 31 | 598.3 | -12.9 |  | 30 | 987 | -21.3 |  | 31 | 1280.3 | -23.7 |  | 31 | 1354.7 | -18.9 |  | 28 | 1089.2 | -11.6 |  | 31 | 979.6 | -2.7 |  | 30 | 681 | 1.9 |  | 31 | 561.1 | 6.6 |  | 0.5 | 6.7
| Хабаровский край | Энкэн | Хабаровский крайЭнкэн | 281 | -7.7 | -28 | 3.9 | 7783.7 | 7000-8000 | 11.5 |  | 0 | 0 | 13.3 |  | 4 | 26.8 | 8.9 |  | 30 | 333 | -0.5 |  | 31 | 635.5 | -11.4 |  | 30 | 942 | -17.5 |  | 31 | 1162.5 | -20.2 |  | 31 | 1246.2 | -17.3 |  | 28 | 1044.4 | -11.3 |  | 31 | 970.3 | -4 |  | 30 | 720 | 1.4 |  | 31 | 576.6 | 6.1 |  | 4 | 55.6
| Ханты-Мансийский автономный округ (Югра) | Березово | Ханты-Мансийский автономный округ (Югра)Березово | 266 | -9.9 | -42 | 3.9 | 7953.4 | 7000-8000 | 16.5 |  | 0 | 0 | 12.5 |  | 0 | 0 | 6.4 |  | 27 | 367.2 | -2.3 |  | 31 | 691.3 | -13.1 |  | 30 | 993 | -19 |  | 31 | 1209 | -22.1 |  | 31 | 1305.1 | -20.3 |  | 28 | 1128.4 | -10.7 |  | 31 | 951.7 | -4.3 |  | 30 | 729 | 3.6 |  | 27 | 442.8 | 12 |  | 0 | 0
| Ханты-Мансийский автономный округ (Югра) | Кондинское — Ханты Мансийский АО | Ханты-Мансийский автономный округ (Югра)Кондинское — Ханты Мансийский АО | 238 | -8.6 | -40 | 4.7 | 6806.8 | 6000-7000 | 18.7 |  | 0 | 0 | 14.7 |  | 0 | 0 | 8.9 |  | 13 | 144.3 | -0.6 |  | 31 | 638.6 | -10.2 |  | 30 | 906 | -16.3 |  | 31 | 1125.3 | -19.8 |  | 31 | 1233.8 | -18.4 |  | 28 | 1075.2 | -10.1 |  | 31 | 933.1 | 0.1 |  | 30 | 597 | 8.4 |  | 13 | 150.8 | 14.9 |  | 0 | 0
| Ханты-Мансийский автономный округ (Югра) | Сургут — Ханты-Мансийский АО | Ханты-Мансийский автономный округ (Югра)Сургут — Ханты-Мансийский АО | 257 | -9.9 | -43 | 5.3 | 7684.3 | 7000-8000 | 16.9 |  | 0 | 0 | 14 |  | 0 | 0 | 7.8 |  | 22.5 | 274.5 | -1.4 |  | 31 | 663.4 | -13.2 |  | 30 | 996 | -20.3 |  | 31 | 1249.3 | -22 |  | 31 | 1302 | -19.6 |  | 28 | 1108.8 | -13.3 |  | 31 | 1032.3 | -3.5 |  | 30 | 705 | 4.1 |  | 22.5 | 357.75 | 13 |  | 0 | 0
| Ханты-Мансийский автономный округ (Югра) | Ханты- Мансийск | Ханты-Мансийский автономный округ (Югра)Ханты- Мансийск | 247 | -8.8 | -40 | 3.1 | 7113.6 | 7000-8000 | 18.1 |  | 0 | 0 | 14.1 |  | 0 | 0 | 7.9 |  | 17.5 | 211.75 | -0.4 |  | 31 | 632.4 | -10.4 |  | 30 | 912 | -16.9 |  | 31 | 1143.9 | -19.8 |  | 31 | 1233.8 | -18.3 |  | 28 | 1072.4 | -8.5 |  | 31 | 883.5 | -1.2 |  | 30 | 636 | 6.9 |  | 17.5 | 229.25 | 14.5 |  | 0 | 0
| Челябинская область | Верхнеуральск | Челябинская областьВерхнеуральск | 221 | -7.5 | -34 | 4.5 | 6077.5 | 6000-7000 | 17.6 |  | 0 | 0 | 15.5 |  | 0 | 0 | 9.8 |  | 4.5 | 45.9 | 1.5 |  | 31 | 573.5 | -6.5 |  | 30 | 795 | -14 |  | 31 | 1054 | -16.4 |  | 31 | 1128.4 | -15.9 |  | 28 | 1005.2 | 9 |  | 31 | 341 | 2.9 |  | 30 | 513 | 11.1 |  | 4.5 | 40.05 | 15.9 |  | 0 | 0
| Челябинская область | Нязепетровск | Челябинская областьНязепетровск | 229 | -6.8 | -35 | 4.5 | 6137.2 | 6000-7000 | 16.6 |  | 0 | 0 | 14.2 |  | 0 | 0 | 8.6 |  | 8.5 | 96.9 | 1.2 |  | 31 | 582.8 | -7 |  | 30 | 810 | -14 |  | 31 | 1054 | -16.3 |  | 31 | 1125.3 | -14.8 |  | 28 | 974.4 | -7.6 |  | 31 | 855.6 | 2.6 |  | 30 | 522 | 10 |  | 8.5 | 85 | 14.6 |  | 0 | 0
| Челябинская область | Челябинск | Челябинская областьЧелябинск | 218 | -6.5 | -34 | 4.5 | 5777 | 5000-6000 | 18.4 |  | 0 | 0 | 16.2 |  | 0 | 0 | 10.7 |  | 3 | 27.9 | 2.4 |  | 31 | 545.6 | -6.2 |  | 30 | 786 | -12.9 |  | 31 | 1019.9 | -15.8 |  | 31 | 1109.8 | -14.3 |  | 28 | 960.4 | -7.4 |  | 31 | 849.4 | 3.9 |  | 30 | 483 | 11.9 |  | 3 | 24.3 | 16.8 |  | 0 | 0
| Чеченская Республика | Грозный | Чеченская РеспубликаГрозный | 159 | 0.9 | -17 | 3.8 | 3036.9 | 3000-4000 | 24 |  | 0 | 0 | 22.9 |  | 0 | 0 | 18 |  | 0 | 0 | 10.8 |  | 4 | 36.8 | 4.7 |  | 30 | 459 | -0.3 |  | 31 | 629.3 | -2.2 |  | 31 | 688.2 | -1.9 |  | 28 | 613.2 | 3.5 |  | 31 | 511.5 | 10.9 |  | 4 | 36.4 | 16.5 |  | 0 | 0 | 21 |  | 0 | 0
| Чувашская Республика | Порецкое | Чувашская Республика Порецкое | 207 | -4.5 | -30 | 5.6 | 5071.5 | 5000-6000 | 18.9 |  | 0 | 0 | 16.9 |  | 0 | 0 | 11.2 |  | 0 | 0 | 4.1 |  | 28 | 445.2 | -3 |  | 30 | 690 | -8.5 |  | 31 | 883.5 | -10.8 |  | 31 | 954.8 | -10.5 |  | 28 | 854 | -4.3 |  | 31 | 753.3 | 5.7 |  | 28 | 400.4 | 13.2 |  | 0 | 0 | 17 |  | 0 | 0
| Чувашская Республика | Чебоксары | Чувашская Республика Чебоксары | 217 | -4.9 | -32 | 5.6 | 5403.3 | 5000-6000 | 18.6 |  | 0 | 0 | 16.9 |  | 0 | 0 | 10.8 |  | 2.5 | 23 | 3.3 |  | 31 | 517.7 | -3.7 |  | 30 | 711 | -10 |  | 31 | 930 | -13 |  | 31 | 1023 | -12.4 |  | 28 | 907.2 | -6 |  | 31 | 806 | 3.6 |  | 30 | 492 | 12 |  | 2.5 | 20 | 16.5 |  | 0 | 0
| Чукотский автономный округ | Анадырь | Чукотский автономный округАнадырь | 299 | -11.3 | -38 | 6.3 | 9358.7 | 9000-10000 | 11.2 |  | 0 | 0 | 10 |  | 13 | 130 | 4.5 |  | 30 | 465 | -5.3 |  | 31 | 784.3 | -14.1 |  | 30 | 1023 | -20.1 |  | 31 | 1243.1 | -21.1 |  | 31 | 1274.1 | -22.2 |  | 28 | 1181.6 | -19.6 |  | 31 | 1227.6 | -13.4 |  | 30 | 1002 | -2.1 |  | 31 | 685.1 | 5.9 |  | 13 | 183.3
| Чукотский автономный округ | Березово | Чукотский автономный округБерезово | 296 | -13.6 | -50 | 4 | 9945.6 | 9000-10000 | 12.1 |  | 0 | 0 | 9.5 |  | 11.5 | 120.75 | 3.1 |  | 30 | 507 | -8.7 |  | 31 | 889.7 | -18.7 |  | 30 | 1161 | -25.3 |  | 31 | 1404.3 | -22.7 |  | 31 | 1323.7 | -26.2 |  | 28 | 1293.6 | -23.4 |  | 31 | 1345.4 | -14.4 |  | 30 | 1032 | -2 |  | 31 | 682 | 8.6 |  | 11.5 | 131.1
| Чукотский автономный округ | Марково | Чукотский автономный округМарково | 274 | -15.3 | -47 | 4 | 9672.2 | 9000-10000 | 18 |  | 0 | 0 | 14.7 |  | 0.5 | 2.65 | 7.1 |  | 30 | 387 | -7.9 |  | 31 | 864.9 | -19 |  | 30 | 1170 | -25.4 |  | 31 | 1407.4 | -25.9 |  | 31 | 1422.9 | -25.4 |  | 28 | 1271.2 | -21.5 |  | 31 | 1286.5 | -14.1 |  | 30 | 1023 | 7.1 |  | 31 | 399.9 | 15.2 |  | 0.5 | 2.4
| Чукотский автономный округ | Омолон | Чукотский автономный округОмолон | 283 | -19.8 | -47 | 4.2 | 11263.4 | 11000-12000 | 13.2 |  | 0 | 0 | 9.9 |  | 5 | 50.5 | 2.5 |  | 30 | 525 | -12.1 |  | 31 | 995.1 | -28.8 |  | 30 | 1464 | -36.2 |  | 31 | 1742.2 | -36.4 |  | 31 | 1748.4 | -35.6 |  | 28 | 1556.8 | -28.2 |  | 31 | 1494.2 | -14.6 |  | 30 | 1038 | 1.1 |  | 31 | 585.9 | 11.6 |  | 5 | 42
| Чукотский автономный округ | Островное | Чукотский автономный округОстровное | 278 | -19 | -51 | 4.5 | 10842 | 10000-11000 | 13.8 |  | 0 | 0 | 9.8 |  | 2.5 | 25.5 | 2.7 |  | 30 | 519 | -11.3 |  | 31 | 970.3 | -25.8 |  | 30 | 1374 | -33.3 |  | 31 | 1652.3 | -34.4 |  | 31 | 1686.4 | -32.7 |  | 28 | 1475.6 | -24.8 |  | 31 | 1388.8 | -13.5 |  | 30 | 1005 | 1.7 |  | 31 | 567.3 | 11.7 |  | 2.5 | 20.75
| Чукотский автономный округ | Усть-Олой | Чукотский автономный округУсть-Олой | 278 | -19.6 | -51 | 1.7 | 11008.8 | 11000-12000 | 13.7 |  | 0 | 0 | 9.8 |  | 2.5 | 25.5 | 2.8 |  | 30 | 516 | -11 |  | 31 | 961 | -26.9 |  | 30 | 1407 | -34.9 |  | 31 | 1701.9 | -36.2 |  | 31 | 1742.2 | -33.9 |  | 28 | 1509.2 | -25.6 |  | 31 | 1413.6 | -13.2 |  | 30 | 996 | 2.2 |  | 31 | 551.8 | 11.8 |  | 2.5 | 20.5
| Чукотский автономный округ | Эньмувеем | Чукотский автономный округЭньмувеем | 283 | -15.3 | -48 | 4.6 | 9989.9 | 9000-10000 | 13.4 |  | 0 | 0 | 9.9 |  | 5 | 50.5 | 2.8 |  | 30 | 516 | -9.3 |  | 31 | 908.3 | -19.6 |  | 30 | 1188 | -25.3 |  | 31 | 1404.3 | -26.1 |  | 31 | 1429.1 | -25.9 |  | 28 | 1285.2 | -22.7 |  | 31 | 1323.7 | -15.6 |  | 30 | 1068 | -0.9 |  | 31 | 647.9 | 10.4 |  | 5 | 48
| Ямало-Ненецкий автономный округ | Надым | Ямало-Ненецкий автономный округНадым | 278 | -11.5 | -45 | 4.5 | 8757 | 8000-9000 | 15.7 |  | 0 | 0 | 12 |  | 2.5 | 20 | 5.7 |  | 30 | 429 | -4.2 |  | 31 | 750.2 | -15.2 |  | 30 | 1056 | -20.9 |  | 31 | 1267.9 | -23.7 |  | 31 | 1354.7 | -22.9 |  | 28 | 1201.2 | -14.4 |  | 31 | 1066.4 | -8.2 |  | 30 | 846 | 0 |  | 31 | 620 | 9.9 |  | 2.5 | 25.25
| Ямало-Ненецкий автономный округ | Салехард | Ямало-Ненецкий автономный округСалехард | 285 | -11.5 | -43 | 4.6 | 8977.5 | 8000-9000 | 14.4 |  | 0 | 0 | 11.1 |  | 6 | 53.4 | 5.3 |  | 30 | 441 | -4.1 |  | 31 | 747.1 | -15.2 |  | 30 | 1056 | -20.6 |  | 31 | 1258.6 | -24.2 |  | 31 | 1370.2 | -23.5 |  | 28 | 1218 | -15.4 |  | 31 | 1097.4 | -9.2 |  | 30 | 876 | -1.1 |  | 31 | 654.1 | 8.6 |  | 6 | 68.4
| Ямало-Ненецкий автономный округ | Тарко-Сале | Ямало-Ненецкий автономный округТарко-Сале | 274 | -12.6 | -47 | 3.7 | 8932.4 | 8000-9000 | 16.4 |  | 0 | 0 | 12.5 |  | 0.5 | 3.75 | 5.7 |  | 30 | 429 | -4.7 |  | 31 | 765.7 | -16.1 |  | 30 | 1083 | -22.2 |  | 31 | 1308.2 | -25.2 |  | 31 | 1401.2 | -24.3 |  | 28 | 1240.4 | -15.3 |  | 31 | 1094.3 | -8.6 |  | 30 | 858 | -0.3 |  | 31 | 629.3 | 10.7 |  | 0.5 | 4.65
| Ямало-Ненецкий автономный округ | Уренгой | Ямало-Ненецкий автономный округУренгой | 286 | -13.1 | -46 | 3.7 | 9466.6 | 9000-10000 | 15.4 |  | 0 | 0 | 11.3 |  | 6.5 | 56.55 | 5.2 |  | 30 | 444 | -6.3 |  | 31 | 815.3 | -18.2 |  | 30 | 1146 | -24 |  | 31 | 1364 | -26.4 |  | 31 | 1438.4 | -26.4 |  | 28 | 1299.2 | -19.2 |  | 31 | 1215.2 | -10.3 |  | 30 | 909 | -2.6 |  | 31 | 700.6 | 8.4 |  | 6.5 | 75.4
| Ярославская область | Ярославль | Ярославская областьЯрославль | 221 | -4 | -31 | 5.5 | 5304 | 5000-6000 | 17.6 |  | 0 | 0 | 16 |  | 0 | 0 | 10 |  | 4.5 | 45 | 3.4 |  | 31 | 514.6 | -2.7 |  | 30 | 681 | -8.1 |  | 31 | 871.1 | -11.9 |  | 31 | 988.9 | -10.7 |  | 28 | 859.6 | -5.1 |  | 31 | 778.1 | 3.7 |  | 30 | 489 | 10.9 |  | 4.5 | 40.95 | 15.7 |  | 0 | 0
| Республика Крым | Ай-Петри | Республика КрымАй-Петри | 209 | 0.7 | -18 | 7.4 | 4033.7 | 4000-5000 |  |  | 0 | 0 |  |  | 0 | 0 |  |  | 0 | 0 | 6.5 |  | 29 | 391.5 | 2.6 |  | 30 | 522 | -1.5 |  | 31 | 666.5 | -3.6 |  | 31 | 731.6 | -3.1 |  | 28 | 646.8 | -0.6 |  | 31 | 638.6 | 4.9 |  | 29 | 437.9 |  |  | 0 | 0 |  |  | 0 | 0
| Республика Крым | Клепинино | Республика КрымКлепинино | 156 | 2 | -21 | 7.4 | 2808 | 2000-3000 |  |  | 0 | 0 |  |  | 0 | 0 |  |  | 0 | 0 | 10.4 |  | 2.5 | 24 | 5.9 |  | 30 | 423 | 1.9 |  | 31 | 561.1 | -1.5 |  | 31 | 666.5 | -0.5 |  | 28 | 574 | 3.1 |  | 31 | 523.9 | 10.4 |  | 2.5 | 24 |  |  | 0 | 0 |  |  | 0 | 0
| Республика Крым | Симферополь | Республика КрымСимферополь | 153 | 2.6 | -15 | 7.4 | 2662.2 | 2000-3000 |  |  | 0 | 0 |  |  | 0 | 0 |  |  | 0 | 0 | 10.7 |  | 1 | 9.3 | 6.3 |  | 30 | 411 | 2.4 |  | 31 | 545.6 | -0.5 |  | 31 | 635.5 | 0.4 |  | 28 | 548.8 | 3.6 |  | 31 | 508.4 | 10.2 |  | 1 | 9.8 |  |  | 0 | 0 |  |  | 0 | 0
| Республика Крым | Феодосия | Республика КрымФеодосия | 140 | 3.4 | -15 | 7.4 | 2324 | 2000-3000 |  |  | 0 | 0 |  |  | 0 | 0 |  |  | 0 | 0 | 12.4 |  | 0 | 0 | 7.8 |  | 25 | 305 | 4.1 |  | 31 | 492.9 | 0.8 |  | 31 | 595.2 | 1.4 |  | 28 | 520.8 | 4.4 |  | 25 | 390 | 10.6 |  | 0 | 0 |  |  | 0 | 0 |  |  | 0 | 0
| Республика Крым | Ялта | Республика КрымЯлта | 119 | 5.1 | -6 | 7.4 | 1773.1 | 1000-2000 |  |  | 0 | 0 |  |  | 0 | 0 |  |  | 0 | 0 | 13.6 |  | 0 | 0 | 9.5 |  | 14.5 | 152.25 | 6.3 |  | 31 | 424.7 | 3.9 |  | 31 | 499.1 | 4.2 |  | 28 | 442.4 | 6 |  | 14.5 | 203 | 10.8 |  | 0 | 0 |  |  | 0 | 0 |  |  | 0 | 0
| Севастополь г. | Севастополь г. | Севастополь г.Севастополь г. | 153 | 2.6 | -15 | 7.4 | 2662.2 | 2000-3000 |  |  | 0 | 0 |  |  | 0 | 0 |  |  | 0 | 0 | 10.7 |  | 1 | 9.3 | 6.3 |  | 30 | 411 | 2.4 |  | 31 | 545.6 | -0.5 |  | 31 | 635.5 | 0.4 |  | 28 | 548.8 | 3.6 |  | 31 | 508.4 | 10.2 |  | 1 | 9.8 |  |  | 0 | 0 |  |  | 0 | 0
[12 empty] | 0 | 0 |  |  | 0 | 0 |  |  | 0 | 0 |  |  | 0 | 0 |  |  | -45 | -900 |  |  | 31 | 620 |  |  | 31 | 620 |  |  | 28 | 560 |  |  | -45 | -900 |  |  | 0 | 0 |  |  | 0 | 0 |  |  | 0 | 0
[12 empty] | 0 | 0 |  |  | 0 | 0 |  |  | 0 | 0 |  |  | 0 | 0 |  |  | -45 | -900 |  |  | 31 | 620 |  |  | 31 | 620 |  |  | 28 | 560 |  |  | -45 | -900 |  |  | 0 | 0 |  |  | 0 | 0
[12 empty] | 0 | 0 |  |  | 0 | 0 |  |  | 0 | 0 |  |  | 0 | 0 |  |  | -45 | -900 |  |  | 31 | 620 |  |  | 31 | 620 |  |  | 28 | 560 |  |  | -45 | -900 |  |  | 0 | 0 |  |  | 0 | 0
[12 empty] | 0 | 0 |  |  | 0 | 0 |  |  | 0 | 0 |  |  | 0 | 0 |  |  | -45 | -900 |  |  | 31 | 620 |  |  | 31 | 620 |  |  | 28 | 560 |  |  | -45 | -900 |  |  | 0 | 0 |  |  | 0 | 0
[12 empty] | 0 | 0 |  |  | 0 | 0 |  |  | 0 | 0 |  |  | 0 | 0 |  |  | -45 | -900 |  |  | 31 | 620 |  |  | 31 | 620 |  |  | 28 | 560 |  |  | -45 | -900 |  |  | 0 | 0 |  |  | 0 | 0
[12 empty] | 0 | 0 |  |  | 0 | 0 |  |  | 0 | 0 |  |  | 0 | 0 |  |  | -45 | -900 |  |  | 31 | 620 |  |  | 31 | 620 |  |  | 28 | 560 |  |  | -45 | -900 |  |  | 0 | 0 |  |  | 0 | 0
[12 empty] | 0 | 0 |  |  | 0 | 0 |  |  | 0 | 0 |  |  | 0 | 0 |  |  | -45 | -900 |  |  | 31 | 620 |  |  | 31 | 620 |  |  | 28 | 560 |  |  | -45 | -900 |  |  | 0 | 0 |  |  | 0 | 0
[12 empty] | 0 | 0 |  |  | 0 | 0 |  |  | 0 | 0 |  |  | 0 | 0 |  |  | -45 | -900 |  |  | 31 | 620 |  |  | 31 | 620 |  |  | 28 | 560 |  |  | -45 | -900 |  |  | 0 | 0 |  |  | 0 | 0
[12 empty] | 0 | 0 |  |  | 0 | 0 |  |  | 0 | 0 |  |  | 0 | 0 |  |  | -45 | -900 |  |  | 31 | 620 |  |  | 31 | 620 |  |  | 28 | 560 |  |  | -45 | -900 |  |  | 0 | 0 |  |  | 0 | 0
[12 empty] | 0 | 0 |  |  | 0 | 0 |  |  | 0 | 0 |  |  | 0 | 0 |  |  | -45 | -900 |  |  | 31 | 620 |  |  | 31 | 620 |  |  | 28 | 560 |  |  | -45 | -900 |  |  | 0 | 0 |  |  | 0 | 0
[12 empty] | 0 | 0 |  |  | 0 | 0 |  |  | 0 | 0 |  |  | 0 | 0 |  |  | -45 | -900 |  |  | 31 | 620 |  |  | 31 | 620 |  |  | 28 | 560 |  |  | -45 | -900 |  |  | 0 | 0 |  |  | 0 | 0
[12 empty] | 0 | 0 |  |  | 0 | 0 |  |  | 0 | 0 |  |  | 0 | 0 |  |  | -45 | -900 |  |  | 31 | 620 |  |  | 31 | 620 |  |  | 28 | 560 |  |  | -45 | -900 |  |  | 0 | 0 |  |  | 0 | 0
[12 empty] | 0 | 0 |  |  | 0 | 0 |  |  | 0 | 0 |  |  | 0 | 0 |  |  | -45 | -900 |  |  | 31 | 620 |  |  | 31 | 620 |  |  | 28 | 560 |  |  | -45 | -900 |  |  | 0 | 0 |  |  | 0 | 0
[12 empty] | 0 | 0 |  |  | 0 | 0 |  |  | 0 | 0 |  |  | 0 | 0 |  |  | -45 | -900 |  |  | 31 | 620 |  |  | 31 | 620 |  |  | 28 | 560 |  |  | -45 | -900 |  |  | 0 | 0 |  |  | 0 | 0
[12 empty] | 0 | 0 |  |  | 0 | 0 |  |  | 0 | 0 |  |  | 0 | 0 |  |  | -45 | -900 |  |  | 31 | 620 |  |  | 31 | 620 |  |  | 28 | 560 |  |  | -45 | -900 |  |  | 0 | 0 |  |  | 0 | 0
[12 empty] | 0 | 0 |  |  | 0 | 0 |  |  | 0 | 0 |  |  | 0 | 0 |  |  | -45 | -900 |  |  | 31 | 620 |  |  | 31 | 620 |  |  | 28 | 560 |  |  | -45 | -900 |  |  | 0 | 0 |  |  | 0 | 0
[12 empty] | 0 | 0 |  |  | 0 | 0 |  |  | 0 | 0 |  |  | 0 | 0 |  |  | -45 | -900 |  |  | 31 | 620 |  |  | 31 | 620 |  |  | 28 | 560 |  |  | -45 | -900 |  |  | 0 | 0 |  |  | 0 | 0
[12 empty] | 0 | 0 |  |  | 0 | 0 |  |  | 0 | 0 |  |  | 0 | 0 |  |  | -45 | -900 |  |  | 31 | 620 |  |  | 31 | 620 |  |  | 28 | 560 |  |  | -45 | -900 |  |  | 0 | 0 |  |  | 0 | 0
[12 empty] | 0 | 0 |  |  | 0 | 0 |  |  | 0 | 0 |  |  | 0 | 0 |  |  | -45 | -900 |  |  | 31 | 620 |  |  | 31 | 620 |  |  | 28 | 560 |  |  | -45 | -900 |  |  | 0 | 0 |  |  | 0 | 0
[12 empty] | 0 | 0 |  |  | 0 | 0 |  |  | 0 | 0 |  |  | 0 | 0 |  |  | -45 | -900 |  |  | 31 | 620 |  |  | 31 | 620 |  |  | 28 | 560 |  |  | -45 | -900 |  |  | 0 | 0 |  |  | 0 | 0
[12 empty] | 0 | 0 |  |  | 0 | 0 |  |  | 0 | 0 |  |  | 0 | 0 |  |  | -45 | -900 |  |  | 31 | 620 |  |  | 31 | 620 |  |  | 28 | 560 |  |  | -45 | -900 |  |  | 0 | 0 |  |  | 0 | 0
[12 empty] | 0 | 0 |  |  | 0 | 0 |  |  | 0 | 0 |  |  | 0 | 0 |  |  | -45 | -900 |  |  | 31 | 620 |  |  | 31 | 620 |  |  | 28 | 560 |  |  | -45 | -900 |  |  | 0 | 0 |  |  | 0 | 0
[12 empty] | 0 | 0 |  |  | 0 | 0 |  |  | 0 | 0 |  |  | 0 | 0 |  |  | -45 | -900 |  |  | 31 | 620 |  |  | 31 | 620 |  |  | 28 | 560 |  |  | -45 | -900 |  |  | 0 | 0 |  |  | 0 | 0
[12 empty] | 0 | 0 |  |  | 0 | 0 |  |  | 0 | 0 |  |  | 0 | 0 |  |  | -45 | -900 |  |  | 31 | 620 |  |  | 31 | 620 |  |  | 28 | 560 |  |  | -45 | -900 |  |  | 0 | 0 |  |  | 0 | 0
[12 empty] | 0 | 0 |  |  | 0 | 0 |  |  | 0 | 0 |  |  | 0 | 0 |  |  | -45 | -900 |  |  | 31 | 620 |  |  | 31 | 620 |  |  | 28 | 560 |  |  | -45 | -900 |  |  | 0 | 0 |  |  | 0 | 0
[12 empty] | 0 | 0 |  |  | 0 | 0 |  |  | 0 | 0 |  |  | 0 | 0 |  |  | -45 | -900 |  |  | 31 | 620 |  |  | 31 | 620 |  |  | 28 | 560 |  |  | -45 | -900 |  |  | 0 | 0 |  |  | 0 | 0
[12 empty] | 0 | 0 |  |  | 0 | 0 |  |  | 0 | 0 |  |  | 0 | 0 |  |  | -45 | -900 |  |  | 31 | 620 |  |  | 31 | 620 |  |  | 28 | 560 |  |  | -45 | -900 |  |  | 0 | 0 |  |  | 0 | 0
[12 empty] | 0 | 0 |  |  | 0 | 0 |  |  | 0 | 0 |  |  | 0 | 0 |  |  | -45 | -900 |  |  | 31 | 620 |  |  | 31 | 620 |  |  | 28 | 560 |  |  | -45 | -900 |  |  | 0 | 0 |  |  | 0 | 0
[12 empty] | 0 | 0 |  |  | 0 | 0 |  |  | 0 | 0 |  |  | 0 | 0 |  |  | -45 | -900 |  |  | 31 | 620 |  |  | 31 | 620 |  |  | 28 | 560 |  |  | -45 | -900 |  |  | 0 | 0 |  |  | 0 | 0
[12 empty] | 0 | 0 |  |  | 0 | 0 |  |  | 0 | 0 |  |  | 0 | 0 |  |  | -45 | -900 |  |  | 31 | 620 |  |  | 31 | 620 |  |  | 28 | 560 |  |  | -45 | -900 |  |  | 0 | 0 |  |  | 0 | 0
[12 empty] | 0 | 0 |  |  | 0 | 0 |  |  | 0 | 0 |  |  | 0 | 0 |  |  | -45 | -900 |  |  | 31 | 620 |  |  | 31 | 620 |  |  | 28 | 560 |  |  | -45 | -900 |  |  | 0 | 0 |  |  | 0 | 0
[12 empty] | 0 | 0 |  |  | 0 | 0 |  |  | 0 | 0 |  |  | 0 | 0 |  |  | -45 | -900 |  |  | 31 | 620 |  |  | 31 | 620 |  |  | 28 | 560 |  |  | -45 | -900 |  |  | 0 | 0 |  |  | 0 | 0
[12 empty] | 0 | 0 |  |  | 0 | 0 |  |  | 0 | 0 |  |  | 0 | 0 |  |  | -45 | -900 |  |  | 31 | 620 |  |  | 31 | 620 |  |  | 28 | 560 |  |  | -45 | -900 |  |  | 0 | 0 |  |  | 0 | 0
[12 empty] | 0 | 0 |  |  | 0 | 0 |  |  | 0 | 0 |  |  | 0 | 0 |  |  | -45 | -900 |  |  | 31 | 620 |  |  | 31 | 620 |  |  | 28 | 560 |  |  | -45 | -900 |  |  | 0 | 0 |  |  | 0 | 0
[12 empty] | 0 | 0 |  |  | 0 | 0 |  |  | 0 | 0 |  |  | 0 | 0 |  |  | -45 | -900 |  |  | 31 | 620 |  |  | 31 | 620 |  |  | 28 | 560 |  |  | -45 | -900 |  |  | 0 | 0 |  |  | 0 | 0
[12 empty] | 0 | 0 |  |  | 0 | 0 |  |  | 0 | 0 |  |  | 0 | 0 |  |  | -45 | -900 |  |  | 31 | 620 |  |  | 31 | 620 |  |  | 28 | 560 |  |  | -45 | -900 |  |  | 0 | 0 |  |  | 0 | 0
[12 empty] | 0 | 0 |  |  | 0 | 0 |  |  | 0 | 0 |  |  | 0 | 0 |  |  | -45 | -900 |  |  | 31 | 620 |  |  | 31 | 620 |  |  | 28 | 560 |  |  | -45 | -900 |  |  | 0 | 0 |  |  | 0 | 0
[12 empty] | 0 | 0 |  |  | 0 | 0 |  |  | 0 | 0 |  |  | 0 | 0 |  |  | -45 | -900 |  |  | 31 | 620 |  |  | 31 | 620 |  |  | 28 | 560 |  |  | -45 | -900 |  |  | 0 | 0 |  |  | 0 | 0
[12 empty] | 0 | 0 |  |  | 0 | 0 |  |  | 0 | 0 |  |  | 0 | 0 |  |  | -45 | -900 |  |  | 31 | 620 |  |  | 31 | 620 |  |  | 28 | 560 |  |  | -45 | -900 |  |  | 0 | 0 |  |  | 0 | 0
[12 empty] | 0 | 0 |  |  | 0 | 0 |  |  | 0 | 0 |  |  | 0 | 0 |  |  | -45 | -900 |  |  | 31 | 620 |  |  | 31 | 620 |  |  | 28 | 560 |  |  | -45 | -900 |  |  | 0 | 0 |  |  | 0 | 0
[12 empty] | 0 | 0 |  |  | 0 | 0 |  |  | 0 | 0 |  |  | 0 | 0 |  |  | -45 | -900 |  |  | 31 | 620 |  |  | 31 | 620 |  |  | 28 | 560 |  |  | -45 | -900 |  |  | 0 | 0 |  |  | 0 | 0
[12 empty] | 0 | 0 |  |  | 0 | 0 |  |  | 0 | 0 |  |  | 0 | 0 |  |  | -45 | -900 |  |  | 31 | 620 |  |  | 31 | 620 |  |  | 28 | 560 |  |  | -45 | -900 |  |  | 0 | 0 |  |  | 0 | 0
[12 empty] | 0 | 0 |  |  | 0 | 0 |  |  | 0 | 0 |  |  | 0 | 0 |  |  | -45 | -900 |  |  | 31 | 620 |  |  | 31 | 620 |  |  | 28 | 560 |  |  | -45 | -900 |  |  | 0 | 0 |  |  | 0 | 0
[12 empty] | 0 | 0 |  |  | 0 | 0 |  |  | 0 | 0 |  |  | 0 | 0 |  |  | -45 | -900 |  |  | 31 | 620 |  |  | 31 | 620 |  |  | 28 | 560 |  |  | -45 | -900 |  |  | 0 | 0 |  |  | 0 | 0
[12 empty] | 0 | 0 |  |  | 0 | 0 |  |  | 0 | 0 |  |  | 0 | 0 |  |  | -45 | -900 |  |  | 31 | 620 |  |  | 31 | 620 |  |  | 28 | 560 |  |  | -45 | -900 |  |  | 0 | 0 |  |  | 0 | 0
[12 empty] | 0 | 0 |  |  | 0 | 0 |  |  | 0 | 0 |  |  | 0 | 0 |  |  | -45 | -900 |  |  | 31 | 620 |  |  | 31 | 620 |  |  | 28 | 560 |  |  | -45 | -900 |  |  | 0 | 0 |  |  | 0 | 0
[12 empty] | 0 | 0 |  |  | 0 | 0 |  |  | 0 | 0 |  |  | 0 | 0 |  |  | -45 | -900 |  |  | 31 | 620 |  |  | 31 | 620 |  |  | 28 | 560 |  |  | -45 | -900 |  |  | 0 | 0 |  |  | 0 | 0
[12 empty] | 0 | 0 |  |  | 0 | 0 |  |  | 0 | 0 |  |  | 0 | 0 |  |  | -45 | -900 |  |  | 31 | 620 |  |  | 31 | 620 |  |  | 28 | 560 |  |  | -45 | -900 |  |  | 0 | 0 |  |  | 0 | 0
[12 empty] | 0 | 0 |  |  | 0 | 0 |  |  | 0 | 0 |  |  | 0 | 0 |  |  | -45 | -900 |  |  | 31 | 620 |  |  | 31 | 620 |  |  | 28 | 560 |  |  | -45 | -900 |  |  | 0 | 0 |  |  | 0 | 0
[12 empty] | 0 | 0 |  |  | 0 | 0 |  |  | 0 | 0 |  |  | 0 | 0 |  |  | -45 | -900 |  |  | 31 | 620 |  |  | 31 | 620 |  |  | 28 | 560 |  |  | -45 | -900 |  |  | 0 | 0 |  |  | 0 | 0
[12 empty] | 0 | 0 |  |  | 0 | 0 |  |  | 0 | 0 |  |  | 0 | 0 |  |  | -45 | -900 |  |  | 31 | 620 |  |  | 31 | 620 |  |  | 28 | 560 |  |  | -45 | -900 |  |  | 0 | 0 |  |  | 0 | 0
[12 empty] | 0 | 0 |  |  | 0 | 0 |  |  | 0 | 0 |  |  | 0 | 0 |  |  | -45 | -900 |  |  | 31 | 620 |  |  | 31 | 620 |  |  | 28 | 560 |  |  | -45 | -900 |  |  | 0 | 0 |  |  | 0 | 0
[12 empty] | 0 | 0 |  |  | 0 | 0 |  |  | 0 | 0 |  |  | 0 | 0 |  |  | -45 | -900 |  |  | 31 | 620 |  |  | 31 | 620 |  |  | 28 | 560 |  |  | -45 | -900 |  |  | 0 | 0 |  |  | 0 | 0
[12 empty] | 0 | 0 |  |  | 0 | 0 |  |  | 0 | 0 |  |  | 0 | 0 |  |  | -45 | -900 |  |  | 31 | 620 |  |  | 31 | 620 |  |  | 28 | 560 |  |  | -45 | -900 |  |  | 0 | 0 |  |  | 0 | 0
[12 empty] | 0 | 0 |  |  | 0 | 0 |  |  | 0 | 0 |  |  | 0 | 0 |  |  | -45 | -900 |  |  | 31 | 620 |  |  | 31 | 620 |  |  | 28 | 560 |  |  | -45 | -900 |  |  | 0 | 0 |  |  | 0 | 0
[12 empty] | 0 | 0 |  |  | 0 | 0 |  |  | 0 | 0 |  |  | 0 | 0 |  |  | -45 | -900 |  |  | 31 | 620 |  |  | 31 | 620 |  |  | 28 | 560 |  |  | -45 | -900 |  |  | 0 | 0 |  |  | 0 | 0
[12 empty] | 0 | 0 |  |  | 0 | 0 |  |  | 0 | 0 |  |  | 0 | 0 |  |  | -45 | -900 |  |  | 31 | 620 |  |  | 31 | 620 |  |  | 28 | 560 |  |  | -45 | -900 |  |  | 0 | 0 |  |  | 0 | 0
[12 empty] | 0 | 0 |  |  | 0 | 0 |  |  | 0 | 0 |  |  | 0 | 0 |  |  | -45 | -900 |  |  | 31 | 620 |  |  | 31 | 620 |  |  | 28 | 560 |  |  | -45 | -900 |  |  | 0 | 0 |  |  | 0 | 0
[12 empty] | 0 | 0 |  |  | 0 | 0 |  |  | 0 | 0 |  |  | 0 | 0 |  |  | -45 | -900 |  |  | 31 | 620 |  |  | 31 | 620 |  |  | 28 | 560 |  |  | -45 | -900 |  |  | 0 | 0 |  |  | 0 | 0
[12 empty] | 0 | 0 |  |  | 0 | 0 |  |  | 0 | 0 |  |  | 0 | 0 |  |  | -45 | -900 |  |  | 31 | 620 |  |  | 31 | 620 |  |  | 28 | 560 |  |  | -45 | -900 |  |  | 0 | 0 |  |  | 0 | 0
[12 empty] | 0 | 0 |  |  | 0 | 0 |  |  | 0 | 0 |  |  | 0 | 0 |  |  | -45 | -900 |  |  | 31 | 620 |  |  | 31 | 620 |  |  | 28 | 560 |  |  | -45 | -900 |  |  | 0 | 0 |  |  | 0 | 0
[12 empty] | 0 | 0 |  |  | 0 | 0 |  |  | 0 | 0 |  |  | 0 | 0 |  |  | -45 | -900 |  |  | 31 | 620 |  |  | 31 | 620 |  |  | 28 | 560 |  |  | -45 | -900 |  |  | 0 | 0 |  |  | 0 | 0
[12 empty] | 0 | 0 |  |  | 0 | 0 |  |  | 0 | 0 |  |  | 0 | 0 |  |  | -45 | -900 |  |  | 31 | 620 |  |  | 31 | 620 |  |  | 28 | 560 |  |  | -45 | -900 |  |  | 0 | 0 |  |  | 0 | 0
[12 empty] | 0 | 0 |  |  | 0 | 0 |  |  | 0 | 0 |  |  | 0 | 0 |  |  | -45 | -900 |  |  | 31 | 620 |  |  | 31 | 620 |  |  | 28 | 560 |  |  | -45 | -900 |  |  | 0 | 0 |  |  | 0 | 0
[12 empty] | 0 | 0 |  |  | 0 | 0 |  |  | 0 | 0 |  |  | 0 | 0 |  |  | -45 | -900 |  |  | 31 | 620 |  |  | 31 | 620 |  |  | 28 | 560 |  |  | -45 | -900 |  |  | 0 | 0 |  |  | 0 | 0
[12 empty] | 0 | 0 |  |  | 0 | 0 |  |  | 0 | 0 |  |  | 0 | 0 |  |  | -45 | -900 |  |  | 31 | 620 |  |  | 31 | 620 |  |  | 28 | 560 |  |  | -45 | -900 |  |  | 0 | 0 |  |  | 0 | 0
[12 empty] | 0 | 0 |  |  | 0 | 0 |  |  | 0 | 0 |  |  | 0 | 0 |  |  | -45 | -900 |  |  | 31 | 620 |  |  | 31 | 620 |  |  | 28 | 560 |  |  | -45 | -900 |  |  | 0 | 0 |  |  | 0 | 0
[12 empty] | 0 | 0 |  |  | 0 | 0 |  |  | 0 | 0 |  |  | 0 | 0 |  |  | -45 | -900 |  |  | 31 | 620 |  |  | 31 | 620 |  |  | 28 | 560 |  |  | -45 | -900 |  |  | 0 | 0 |  |  | 0 | 0
[12 empty] | 0 | 0 |  |  | 0 | 0 |  |  | 0 | 0 |  |  | 0 | 0 |  |  | -45 | -900 |  |  | 31 | 620 |  |  | 31 | 620 |  |  | 28 | 560 |  |  | -45 | -900 |  |  | 0 | 0 |  |  | 0 | 0
[12 empty] | 0 | 0 |  |  | 0 | 0 |  |  | 0 | 0 |  |  | 0 | 0 |  |  | -45 | -900 |  |  | 31 | 620 |  |  | 31 | 620 |  |  | 28 | 560 |  |  | -45 | -900 |  |  | 0 | 0 |  |  | 0 | 0
[12 empty] | 0 | 0 |  |  | 0 | 0 |  |  | 0 | 0 |  |  | 0 | 0 |  |  | -45 | -900 |  |  | 31 | 620 |  |  | 31 | 620 |  |  | 28 | 560 |  |  | -45 | -900 |  |  | 0 | 0 |  |  | 0 | 0
[12 empty] | 0 | 0 |  |  | 0 | 0 |  |  | 0 | 0 |  |  | 0 | 0 |  |  | -45 | -900 |  |  | 31 | 620 |  |  | 31 | 620 |  |  | 28 | 560 |  |  | -45 | -900 |  |  | 0 | 0 |  |  | 0 | 0
[12 empty] | 0 | 0 |  |  | 0 | 0 |  |  | 0 | 0 |  |  | 0 | 0 |  |  | -45 | -900 |  |  | 31 | 620 |  |  | 31 | 620 |  |  | 28 | 560 |  |  | -45 | -900 |  |  | 0 | 0 |  |  | 0 | 0
*Where data was not available for a certain region (Ingushetia, Kurgan, Karachay-Cherkessia,Ulyanovsk), data from adjacent regions were used,
Back

## Серии теплотехника (hidden)
Это лист не для конечного пользователя. Он будет скрыт. Здесь находятся данные по материалам типовых строительных серий и значениям сопротивления теплопередачи. Лист находится в стадии разработки.
1970-1979 | Разность температур: | 39
Типовая строительная серия | Идентификатор | Материал и конструктивное исполнение наружных стен | [5 empty] | Приведенное сопротивление теплопередаче наружных стен, м2*оС/Вт
|  | Материал наружных стен | Конструктивное исполнение | Толщина (всего), в том числе, мм | наружный слой | слой утеплителя (при наличии) | внутренний слой | Расчетное | Требуемое по СНиП 79 (до 1995) | Принимаемое для расчетов
II-18 | II-18керамзитобетон (блоки) | керамзитобетон (блоки) |  |  | 0.4 |  |  | 0.94082 | 0.74713 | 0.94082
II-18 | II-18кирпич | кирпич |  |  | 0.51 |  |  | 0.88699 | 0.74713 | 0.88699
II-49 | II-49железобетон | железобетон |  | 0.3 | 0.25 | 0.05 |  | 1.0622 | 0.74713 | 1.0622
II-49 | II-49керамзитобетон | керамзитобетон |  | 0.34 |  |  |  | 0.82346 | 0.74713 | 0.82346
II-68 (-01, -02) 1 или 2 секции | II-68 (-01, -02) 1 или 2 секциижелезобетонная панель | железобетонная панель | [5 empty] | 0.84978 | 0.74713 | 0.84978
121 (-041,-042,-043) (9-10 эт) | 121 (-041,-042,-043) (9-10 эт)железобетонная панель | железобетонная панель | [5 empty] | 0.84978 | 0.74713 | 0.84978
121 (-014,-016,-017) (5,9,10 эт) | 121 (-014,-016,-017) (5,9,10 эт)железобетонная панель | железобетонная панель | [5 empty] | 0.84978 | 0.74713 | 0.84978
I-125 | I-125железобетонная панель | железобетонная панель | [5 empty] | 0.84978 | 0.74713 | 0.84978
I-335 | I-335керамзитобетонная 1-слойная панель | керамзитобетонная 1-слойная панель | [5 empty] | 0.75265 | 0.74713 | 0.75265
I-447 (4,5 эт) | I-447 (4,5 эт)кирпич | кирпич | [5 empty] | 0.72985 | 0.74713 | 0.74713
I-447С-26 (башня) | I-447С-26 (башня)кирпич | кирпич | [5 empty] | 0.72985 | 0.74713 | 0.74713
I-464 (3,4,5 эт) | I-464 (3,4,5 эт) ж/б 3-х слойная панель с утеплителем | ж/б 3-х слойная панель с утеплителем |  | 0.3 | 0.25 | 0.05 |  | 0.84978 | 0.74713 | 0.84978
I-464Д (9эт)-83,-101 | I-464Д (9эт)-83,-101 ж/б 3-х слойная панель с утеплителем | ж/б 3-х слойная панель с утеплителем |  | 0.3 | 0.25 | 0.05 |  | 0.84978 | 0.74713 | 0.84978
I-510 | I-510шлакобетон (блоки) | шлакобетон (блоки) | [5 empty] | 0.89371 | 0.74713 | 0.89371
I-511 | I-511кирпич | кирпич |  | 0.4 |  |  |  | 0.72985 | 0.74713 | 0.74713
I-515 (5 эт) | I-515 (5 эт)керамзитобетонная 1-слойная панель | керамзитобетонная 1-слойная панель |  | 0.35 |  |  |  | 0.94082 | 0.74713 | 0.94082
I-515/9 (9 эт) | I-515/9 (9 эт)шлакокерамзитобетонная 1-слойная панель | шлакокерамзитобетонная 1-слойная панель |  | 0.4 |  |  |  | 0.94082 | 0.74713 | 0.94082
И-209А | И-209Акерамзитобетон (блоки) | керамзитобетон (блоки) | [5 empty] | 0.94082 | 0.74713 | 0.94082
II-29 | II-29кирпич | кирпич | [5 empty] | 0.88699 | 0.74713 | 0.88699
П-3 (только прямая секция) | П-3 (только прямая секция)керамзитобетонная 1-слойная панель | керамзитобетонная 1-слойная панель |  | 0.32 |  |  |  | 0.93891 | 0.74713 | 0.93891
II-68 | II-68керамзитобетон (блоки) | керамзитобетон (блоки) | [5 empty] | 0.94082 | 0.74713 | 0.94082
К-7 | К-7железобетонная панель | железобетонная панель | [5 empty] | 0.84978 | 0.74713 | 0.84978
нет в списке | нет в спискекерамзитобетон (блоки) | керамзитобетон (блоки) | [5 empty] | 0.94082 | 0.74713 | 0.94082
нет в списке | нет в списке ж/б 3-х слойная панель с утеплителем | ж/б 3-х слойная панель с утеплителем | [5 empty] | 1.0622 | 0.74713 | 1.0622
нет в списке | нет в спискекирпич | кирпич | [5 empty] | 0.97985 | 0.74713 | 0.97985
нет в списке | нет в спискешлакобетон (блоки) | шлакобетон (блоки) | [5 empty] | 0.89371 | 0.74713 | 0.89371
нет в списке | нет в спискемонолит | монолит | [5 empty] | 0.74713 | 0.74713 | 0.74713
нет в списке | нет в спискежелезобетонная панель | железобетонная панель | [5 empty] | 0.84978 | 0.74713 | 0.84978
| 1 | 2 | 3 | 4 | 5 | 6 | 7 | 8 | 9
Требования в зависимости от климата (для домов до 1995 г)
Стены | 0.74713
Двери | 0.44828
Окна | 0.34
Покрытия совмещенной кровли | 1.32
Перекрытие под холодным чердаком | 0.74713
Перекрытие под теплым чердаком | 1.4943
Перекрытие над неотапливаемым подпольем | 0.44828
Пол по грунту | 0.74713
Таблица 3. Приведенное сопротивление теплопередаче окон, балконных дверей и фонарей (справочное)
Заполнение светового проема | Приведенное сопротивление теплопередаче Rо ,м² ·°С/Вт
| дерево, ПВХ | алюминий
1. Двойное остекление в спаренных переплетах | 0.4
2. Двойное остекление в раздельных переплетах | 0.44 | 0.34
3. Блоки стеклянные пустотные (с шириной швов 6 мм) размером, мм:
194х194х98 | 0,31 (без переплета)
244х244х98 | 0,33 (без переплета)
4. Профильное стекло коробчатого сечения | 0,31 (без переплета)
5. Двойное из органического стекла для зенитных фонарей | 0.36
6. Тройное из органического стекла для зенитных фонарей | 0.52
7. Тройное остекление в раздельно-спаренных переплетах | 0.55 | 0.46
8. Однокамерный стеклопакет из стекла:
обычного | 0.38 | 0.34
с твердым селективным покрытием | 0.51 | 0.43
с мягким селективным покрытием | 0.56 | 0.47
9. Двухкамерный стеклопакет из стекла:
обычного (с межстекольным расстоянием 6 мм) | 0.51 | 0.43
обычного (с межстекольным расстоянием 12 мм) | 0.54 | 0.45
с твердым селективным покрытием | 0.58 | 0.48
с мягким селективным покрытием | 0.68 | 0.52
с твердым селективным покрытием и заполненным аргоном | 0.65 | 0.53
10. Обычное стекло и однокамерный стеклопакет в раздельных переплетах из стекла:
обычного | 0.56
с твердым селективным покрытием | 0.65
с мягким селективным покрытием | 0.72
с твердым селективным покрытием и заполненным аргоном | 0.69
11. Обычное стекло и двухкамерный стеклопакет в раздельных переплетах из стекла:
обычного | 0.68 | -
с твердым селективным покрытием | 0.74 | -
с мягким селективным покрытием | 0.81 | -
с твердым селективным покрытием и заполненным аргоном | 0.82 | -
12. Два однокамерных стеклопакета в спаренных переплетах | 0.7 | -
13. Два однокамерных стеклопакета в раздельных переплетах | 0.74 | -
14. Четырехслойное остекление в двух спаренных переплетах | 0.80 | -
* В стальных переплетах
Примечания:
1. К мягким селективным покрытиям стекла относят покрытия с тепловой эмиссией менее 0,15, к твердым - более 0,15.
2. Значения приведенных сопротивлений теплопередаче заполнений световых проемов даны для случаев, когда отношение площади остекления к площади заполнения светового проема равно 0,75.
3. Значения приведенных сопротивлений теплопередаче, указанные в таблице, допускается применять в качестве расчетных при отсутствии этих значений в стандартах или технических условиях на конструкции или не подтвержденных результатами испытаний.
4. Температура внутренней поверхности конструктивных элементов окон зданий (кроме производственных) должна быть не ниже 3°С при расчетной температуре наружного воздуха.
Материал | Характеристики материалов в сухом состоянии |  |  | Расчетные коэффициенты (пр
| плотность | удельная теплоемкость с0, кДж/(кг-° С) | коэффициент теплопроводности | массового отношения |  | теплопроводности X, Вт/(м-°С)
| р0, кг/м3 |  |  | влаги в материале
w, %
|  |  | Вт/(м-°С) | А | Б | А | Б
Теплоизоляционные материалы (ГОСТ 16381)
Полимерные
Пенополистирол | 150 | 1.34 | 0.05 | 1 | 5 | 0.052 | 0.06
Пенополистирол | 100 | 1.34 | 0.041 | 2 | 10 | 0.041 | 0.052
Пенополистирол (ГОСТ 15588) | 40 | 1.34 | 0.037 | 2 | 10 | 0.041 | 0.05
Пенополистирол ОАО «СП Радослав» | 18 | 1.34 | 0.042 | 2 | 10 | 0.042 | 0.043
То же | 24 | 1.34 | 0.04 | 2 | 10 | 0.04 | 0.041
Экструдированный пенополистирол Стиродур 2500С | 25 | 1.34 | 0.029 | 2 | 10 | 0.031 | 0.031
То же, 2800С | 28 | 1.34 | 0.029 | 2 | 10 | 0.031 | 0.031
То же, 3035С | 33 | 1.34 | 0.029 | 2 | 10 | 0.031 | 0.031
То же, 4000С | 35 | 1.34 | 0.03 | 2 | 10 | 0.031 | 0.031
То же, 5000С | 45 | 1.34 | 0.03 | 2 | 10 | 0.031 | 0.031
Пенополистирол Стиропор PS15 | 15 | 1.34 | 0.039 | 2 | 10 | 0.04 | 0.044
То же, PS20 | 20 | 1.34 | 0.037 | 2 | 10 | 0.038 | 0.042
То же, PS30 | 30 | 1.34 | 0.035 | 2 | 10 | 0.036 | 0.04
Экструдированный пенополистирол «Стайрофоам» | 28 | 1.45 | 0.029 | 2 | 10 | 0.03 | 0.031
То же, «Руфмат» | 32 | 1.45 | 0.028 | 2 | 10 | 0.029 | 0.029
То же, «Руфмат А» | 32 | 1.45 | 0.03 | 2 | 10 | 0.032 | 0.032
То же, «Флурмат 500» | 38 | 1.45 | 0.027 | 2 | 10 | 0.028 | 0.028
То же, «Флурмат 500А» | 38 | 1.45 | 0.03 | 2 | 10 | 0.032 | 0.032
То же, «Флурмат 200» | 25 | 1.45 | 0.028 | 2 | 10 | 0.029 | 0.029
То же, «Флурмат 200А» | 25 | 1.45 | 0.029 | 2 | 10 | 0.031 | 0.031
Пенопласт ПХВ-1 и ПВ1 | 125 | 1.26 | 0.052 | 2 | 10 | 0.06 | 0.064
То же | 100 и | 1.26 | 0.041 | 2 | 10 | 0.05 | 0.052
менее
Пенополиуретан | 80 | 1.47 | 0.041 | 2 | 5 | 0.05 | 0.05
» | 60 | 1.47 | 0.035 | 2 | 5 | 0.041 | 0.041
» | 40 | 1.47 | 0.029 | 2 | 5 | 0.04 | 0.04
Плиты из резольнофенолформальдегидного пенопласта (ГОСТ 20916) | 90 | 1.68 | 0.045 | 5 | 20 | 0.053 | 0.073
То же | 80 | 1.68 | 0.044 | 5 | 20 | 0.051 | 0.071
» | 50 | 1.68 | 0.041 | 5 | 20 | 0.045 | 0.064
Перлитопластбетон | 200 | 1.05 | 0.041 | 2 | 3 | 0.052 | 0.06
» | 100 | 1.05 | 0.035 | 2 | 3 | 0.041 | 0.05
Перлитофосфогелевые изделия | 300 | 1.05 | 0.076 | 3 | 12 | 0.08 | 0.12
То же | 200 | 1.05 | 0.064 | 3 | 12 | 0.07 | 0.09
Теплоизоляционные изделия из вспененного синтетического каучука «Аэрофлекс» | 80 | 1.806 | 0.034 | 5 | 15 | 0.04 | 0.054
То же, «К флекс»: ЕС ST ЕСО | 60 - 80 60 - 80 | 1.806 | 0.039 | 0 | 0 | 0.039 | 0,039 0,039
| 60 - 95 | 1,806 1,806 | 0,039 0,041 | 0 0 | 0 0 | 0,039 0,041 | 0.041
Экструзионный пенополистирол «Пеноплэкс», тип 35 | 35 | 1.65 | 0.028 | 2 | 3 | 0.029 | 0.03
То же, тип 45 | 45 | 1.53 | 0.03 | 2 | 3 | 0.031 | 0.032
Минераловатные (ГОСТ 4640), стекловолокнистые, пеностекло, газостек
Маты минераловатные прошивные (ГОСТ 21880) | 125 | 0.84 | 0.044 | 2 | 5 | 0.064 | 0.07
Маты минераловатные прошивные (ГОСТ 21880) | 100 | 0.84 | 0.044 | 2 | 5 | 0.061 | 0.067
То же | 75 | 0.84 | 0.046 | 2 | 5 | 0.058 | 0.064
Маты минераловатные на синтетическом связующем (ГОСТ 9573) | 225 | 0.84 | 0.054 | 2 | 5 | 0.072 | 0.082
То же | 175 | 0.84 | 0.052 | 2 | 5 | 0.066 | 0.076
» | 125 | 0.84 | 0.049 | 2 | 5 | 0.064 | 0.07
» | 75 | 0.84 | 0.047 | 2 | 5 | 0.058 | 0.064
Плиты мягкие, полужесткие и жесткие минераловатные на синтетическом и битумном связующих (ГОСТ 9573, ГОСТ 10140, ГОСТ 22950) | 250 | 0.84 | 0.058 | 2 | 5 | 0.082 | 0.085
То же | 225 | 0.84 | 0.058 | 2 | 5 | 0.079 | 0.084
» | 200 | 0.84 | 0.056 | 2 | 5 | 0.076 | 0.08
» | 150 | 0.84 | 0.05 | 2 | 5 | 0.068 | 0.073
» | 125 | 0.84 | 0.049 | 2 | 5 | 0.064 | 0.069
» | 100 | 0.84 | 0.044 | 2 | 5 | 0.06 | 0.065
» | 75 | 0.84 | 0.046 | 2 | 5 | 0.056 | 0.063
Плиты минераловатные ЗАО «Минеральная вата» | 180 | 0.84 | 0.038 | 2 | 5 | 0.045 | 0.048
То же | 140 - 175 | 0.84 | 0.037 | 2 | 5 | 0.043 | 0.046
» | 80 - 125 | 0.84 | 0.036 | 2 | 5 | 0.042 | 0.045
» | 40 -60 | 0.84 | 0.035 | 2 | 5 | 0.041 | 0.044
» | 25 -50 | 0.84 | 0.036 | 2 | 5 | 0.042 | 0.045
Плиты минераловатные повышенной жесткости на органофосфатном связующем | 200 | 0.84 | 0.064 | 1 | 2 | 0.07 | 0.076
Плиты полужесткие минераловатные на крахмальном связующем | 200 | 0.84 | 0.07 | 2 | 5 | 0.076 | 0.08
То же | 125 | 0.84 | 0.056 | 2 | 5 | 0.06 | 0.064
Плиты из стеклянного штапельного волокна на синтетическом связующем (ГОСТ 10499) | 45 | 0.84 | 0.047 | 2 | 5 | 0.06 | 0.064
Маты и полосы из стеклянного волокна прошивные | 150 | 0.84 | 0.061 | 2 | 5 | 0.064 | 0.07
Маты из стеклянного штапельного волокна «URSA» | 25 | 0.84 | 0.04 | 2 | 5 | 0.043 | 0.05
То же | 17 | 0.84 | 0.044 | 2 | 5 | 0.046 | 0.053
» | 15 | 0.84 | 0.046 | 2 | 5 | 0.048 | 0.053
» | 11 | 0.84 | 0.048 | 2 | 5 | 0.05 | 0.055
Плиты из стеклянного штапельного волокна «URSA» | 85 | 0.84 | 0.044 | 2 | 5 | 0.046 | 0.05
То же | 75 | 0.84 | 0.04 | 2 | 5 | 0.042 | 0.047
» | 60 | 0.84 | 0.038 | 2 | 5 | 0.04 | 0.045
» | 45 | 0.84 | 0.039 | 2 | 5 | 0.041 | 0.045
» | 35 | 0.84 | 0.039 | 2 | 5 | 0.041 | 0.046
» | 30 | 0.84 | 0.04 | 2 | 5 | 0.042 | 0.046
» | 20 | 0.84 | 0.04 | 2 | 5 | 0.043 | 0.048
» | 17 | 0.84 | 0.044 | 2 | 5 | 0.047 | 0.053
» | 15 | 0.84 | 0.046 | 2 | 5 | 0.049 | 0.055
Пеностекло или газостекло | 400 | 0.84 | 0.11 | 1 | 2 | 0.12 | 0.14
То же | 300 | 0.84 | 0.09 | 1 | 2 | 0.11 | 0.12
» | 200 | 0.84 | 0.07 | 1 | 2 | 0.08 | 0.09
Плиты из природных органических и неорганических материалов
Плиты древесно-волокнистыс и древесно-стружечные (ГОСТ 4598, ГОСТ 8904, ГОСТ 10632) | 1000 | 2.3 | 0.15 | 10 | 12 | 0.23 | 0.29
То же | 800 | 2.3 | 0.13 | 10 | 12 | 0.19 | 0.23
» | 600 | 2.3 | 0.11 | 10 | 12 | 0.13 | 0.16
» | 400 | 2.3 | 0.08 | 10 | 12 | 0.11 | 0.13
Плиты древесно-волокнистые и древесно-стружечные (ГОСТ 4598, ГОСТ 8904, ГОСТ 10632) | 200 | 2.3 | 0.06 | 10 | 12 | 0.07 | 0.08
Плиты фибролитовые и арболит (ГОСТ 19222) на портландцементе | 500 | 2.3 | 0.095 | 10 | 15 | 0.15 | 0.19
То же | 450 | 2.3 | 0.09 | 10 | 15 | 0.135 | 0.17
» | 400 | 2.3 | 0.08 | 10 | 15 | 0.13 | 0.16
Плиты камышитовые | 300 | 2.3 | 0.07 | 10 | 15 | 0.09 | 0.14
То же | 200 | 2.3 | 0.06 | 10 | 15 | 0.07 | 0.09
Плиты торфяные теплоизоляционные | 300 | 2.3 | 0.064 | 15 | 20 | 0.07 | 0.08
То же | 200 | 2.3 | 0.052 | 15 | 20 | 0.06 | 0.064
Пакля | 150 | 2.3 | 0.05 | 7 | 12 | 0.06 | 0.07
Плиты из гипса (ГОСТ 6428) | 1350 | 0.84 | 0.35 | 4 | 6 | 0.5 | 0.56
То же | 1100 | 0.84 | 0.23 | 4 | 6 | 0.35 | 0.41
Листы гипсовые обшивочные (сухая штукатурка) (ГОСТ 6266) | 1050 | 0.84 | 0.15 | 4 | 6 | 0.34 | 0.36
То же | 800 | 0.84 | 0.15 | 4 | 6 | 0.19 | 0.21
Изделия из вспученного перлита на битумном связующем ("ОСТ 16136) | 300 | 1.68 | 0.087 | 1 | 2 | 0.09 | 0.099
То же | 250 | 1.68 | 0.082 | 1 | 2 | 0.085 | 0.099
» | 225 | 1.68 | 0.079 | 1 | 2 | 0.082 | 0.094
» | 200 | 1.68 | 0.076 | 1 | 2 | 0.078 | 0.09
Засыпки
Гравий керамзитовый (ГОСТ 9757) | 600 | 0.84 | 0.14 | 2 | 3 | 0.17 | 0.19
То же | 500 | 0.84 | 0.14 | 2 | 3 | 0.15 | 0.165
» | 450 | 0.84 | 0.13 | 2 | 3 | 0.14 | 0.155
» | 400 | 0.84 | 0.12 | 2 | 3 | 0.13 | 0.145
» | 350 | 0.84 | 0.115 | 2 | 3 | 0.125 | 0.14
» | 300 | 0.84 | 0.108 | 2 | 3 | 0.12 | 0.13
Гравий керамзитовый (ГОСТ 9757) | 250 | 0.84 | 0.099 | 2 | 3 | 0.11 | 0.12
Гравий шунгизитовый (ГОСТ 9757) | 700 | 0.84 | 0.16 | 2 | 4 | 0.18 | 0.21
То же | 600 | 0.84 | 0.13 | 2 | 4 | 0.16 | 0.19
» | 500 | 0.84 | 0.12 | 2 | 4 | 0.15 | 0.175
» | 450 | 0.84 | 0.11 | 2 | 4 | 0.14 | 0.16
» | 400 | 0.84 | 0.11 | 2 | 4 | 0.13 | 0.15
Щебень из доменного шлака (ГОСТ 5578) | 1000 | 0.84 | 0.21 | 2 | 3 | 0.24 | 0.31
Щебень шлакопемзовый и аглопоритовый (ГОСТ 9757) | 900 | 0.84 | 0.19 | 2 | 3 | 0.23 | 0.3
То же | 800 | 0.84 | 0.18 | 2 | 3 | 0.21 | 0.26
» | 700 | 0.84 | 0.16 | 2 | 3 | 0.19 | 0.23
» | 600 | 0.84 | 0.15 | 2 | 3 | 0.18 | 0.21
» | 500 | 0.84 | 0.14 | 2 | 3 | 0.16 | 0.19
» | 450 | 0.84 | 0.13 | 2 | 3 | 0.15 | 0.17
» | 400 | 0.84 | 0.122 | 2 | 3 | 0.14 | 0.16
Щебень и песок из перилита вспученного (ГОСТ 10832) | 500 | 0.84 | 0.09 | 1 | 2 | 0.1 | 0.11
То же | 400 | 0.84 | 0.076 | 1 | 2 | 0.087 | 0.095
» | 350 | 0.84 | 0.07 | 1 | 2 | 0.081 | 0.085
» | 300 | 0.84 | 0.064 | 1 | 2 | 0.076 | 0.08
Вермикулит вспученный (ГОСТ 12865) | 200 | 0.84 | 0.065 | 1 | 3 | 0.08 | 0.095
То же | 150 | 0.84 | 0.06 | 1 | 3 | 0.074 | 0.098
» | 100 | 0.84 | 0.055 | 1 | 3 | 0.067 | 0.08
Песок для строительных работ (ГОСТ 8736) | 1600 | 0.84 | 0.35 | 1 | 2 | 0.47 | 0.58
Строительные растворы (ГОСТ 28013)
Цементно-шлаковый | 1400 | 0.84 | 0.41 | 2 | 4 | 0.52 | 0.64
То же | 1200 | 0.84 | 0.35 | 2 | 4 | 0.47 | 0.58
Цементно-перлитовый | 1000 | 0.84 | 0.21 | 7 | 12 | 0.26 | 0.3
То же | 800 | 0.84 | 0.16 | 7 | 12 | 0.21 | 0.26
Гипсоперлитовый | 600 | 0.84 | 0.14 | 10 | 15 | 0.19 | 0.23
Поризованный гипсоперлитовый | 500 | 0.84 | 0.12 | 6 | 10 | 0.15 | 0.19
То же | 400 | 0.84 | 0.09 | 6 | 10 | 0.13 | 0.15
Конструкционно-теплоизоляционные материалы
Бетоны на природных пористых заполнителях (ГОСТ 25820, ГОСТ 22263
Туфобетон | 1800 | 0.84 | 0.64 | 7 | 10 | 0.87 | 0.99
» | 1600 | 0.84 | 0.52 | 7 | 10 | 0.7 | 0.81
» | 1400 | 0.84 | 0.41 | 7 | 10 | 0.52 | 0.58
» | 1200 | 0.84 | 0.29 | 7 | 10 | 0.41 | 0.47
Пемзобетон | 1600 | 0.84 | 0.52 | 4 | 6 | 0.62 | 0.68
» | 1400 | 0.84 | 0.42 | 4 | 6 | 0.49 | 0.54
» | 1200 | 0.84 | 0.34 | 4 | 6 | 0.4 | 0.43
» | 1000 | 0.84 | 0.26 | 4 | 6 | 0.3 | 0.34
» | 800 | 0.84 | 0.19 | 4 | 6 | 0.22 | 0.26
Бетон на вулканическом шлаке | 1600 | 0.84 | 0.52 | 7 | 10 | 0.64 | 0.7
То же | 1400 | 0.84 | 0.41 | 7 | 10 | 0.52 | 0.58
» | 1200 | 0.84 | 0.33 | 7 | 10 | 0.41 | 0.47
» | 1000 | 0.84 | 0.24 | 7 | 10 | 0.29 | 0.35
» | 800 | 0.84 | 0.2 | 7 | 10 | 0.23 | 0.29
Бетоны на искусственных пористых заполнителях (ГОСТ 25820, ГОСТ 975
Ксрамзитобетон на керамзитовом песке и керамзитопенобетон | 1800 | 0.84 | 0.66 | 5 | 10 | 0.8 | 0.92
Ксрамзитобетон на керамзитовом песке и керамзитопенобетон | 1600 | 0.84 | 0.58 | 5 | 10 | 0.67 | 0.79
Ксрамзитобетон на керамзитовом песке и керамзитопенобетон | 1400 | 0.84 | 0.47 | 5 | 10 | 0.56 | 0.65
Ксрамзитобетон на керамзитовом песке и керамзитопенобетон | 1200 | 0.84 | 0.36 | 5 | 10 | 0.44 | 0.52
Ксрамзитобетон на керамзитовом песке и керамзитопенобетон | 1000 | 0.84 | 0.27 | 5 | 10 | 0.33 | 0.41
Ксрамзитобетон на керамзитовом песке и керамзитопенобетон | 800 | 0.84 | 0.21 | 5 | 10 | 0.24 | 0.31
Ксрамзитобетон на керамзитовом песке и керамзитопенобетон | 600 | 0.84 | 0.16 | 5 | 10 | 0.2 | 0.26
Ксрамзитобетон на керамзитовом песке и керамзитопенобетон | 500 | 0.84 | 0.14 | 5 | 10 | 0.17 | 0.23
Керамзитобетон на кварцевом песке с поризацией | 1200 | 0.84 | 0.41 | 4 | 8 | 0.52 | 0.58
То же | 1000 | 0.84 | 0.33 | 4 | 8 | 0.41 | 0.47
» | 800 | 0.84 | 0.23 | 4 | 8 | 0.29 | 0.35
Керамзитобетон на перлитовом песке | 1000 | 0.84 | 0.28 | 9 | 13 | 0.35 | 0.41
То же | 800 | 0.84 | 0.22 | 9 | 13 | 0.29 | 0.35
Шунгизитобетон | 1400 | 0.84 | 0.49 | 4 | 7 | 0.56 | 0.64
» | 1200 | 0.84 | 0.36 | 4 | 7 | 0.44 | 0.5
» | 1000 | 0.84 | 0.27 | 4 | 7 | 0.33 | 0.38
Перлитобетон | 1200 | 0.84 | 0.29 | 10 | 15 | 0.44 | 0.5
» | 1000 | 0.84 | 0.22 | 10 | 15 | 0.33 | 0.38
» | 800 | 0.84 | 0.16 | 10 | 15 | 0.27 | 0.33
» | 600 | 0.84 | 0.12 | 10 | 15 | 0.19 | 0.23
Шлакопемзобетон (термозитобетон) | 1800 | 0.84 | 0.52 | 5 | 8 | 0.63 | 0.76
То же | 1600 | 0.84 | 0.41 | 5 | 8 | 0.52 | 0.63
» | 1400 | 0.84 | 0.35 | 5 | 8 | 0.44 | 0.52
» | 1200 | 0.84 | 0.29 | 5 | 8 | 0.37 | 0.44
» | 1000 | 0.84 | 0.23 | 5 | 8 | 0.31 | 0.37
Шлакопемзопено- и шлакопемзогазобетон | 1600 | 0.84 | 0.47 | 8 | 11 | 0.63 | 0.7
То же | 1400 | 0.84 | 0.35 | 8 | 11 | 0.52 | 0.58
» | 1200 | 0.84 | 0.29 | 8 | 11 | 0.41 | 0.47
» | 1000 | 0.84 | 0.23 | 8 | 11 | 0.35 | 0.41
» | 800 | 0.84 | 0.17 | 8 | 11 | 0.29 | 0.35
Бетон на доменных гранулированных шлаках | 1800 | 0.84 | 0.58 | 5 | 8 | 0.7 | 0.81
Бетон на доменных гранулированных шлаках | 1600 | 0.84 | 0.47 | 5 | 8 | 0.58 | 0.64
То же | 1400 | 0.84 | 0.41 | 5 | 8 | 0.52 | 0.58
» | 1200 | 0.84 | 0.35 | 5 | 8 | 0.47 | 0.52
Аглопоритобетон и бетоны на топливных (котельных) шлаках | 1800 | 0.84 | 0.7 | 5 | 8 | 0.85 | 0.93
То же | 1600 | 0.84 | 0.58 | 5 | 8 | 0.72 | 0.78
» | 1400 | 0.84 | 0.47 | 5 | 8 | 0.59 | 0.65
» | 1200 | 0.84 | 0.35 | 5 | 8 | 0.48 | 0.54
» | 1000 | 0.84 | 0.29 | 5 | 8 | 0.38 | 0.44
Бетон на зольном гравии | 1400 | 0.84 | 0.47 | 5 | 8 | 0.52 | 0.58
То же | 1200 | 0.84 | 0.35 | 5 | 8 | 0.41 | 0.47
» | 1000 | 0.84 | 0.24 | 5 | 8 | 0.3 | 0.35
Вермикулитобетон | 800 | 0.84 | 0.21 | 8 | 13 | 0.23 | 0.26
» | 600 | 0.84 | 0.14 | 8 | 13 | 0.16 | 0.17
» | 400 | 0.84 | 0.09 | 8 | 13 | 0.11 | 0.13
» | 300 | 0.84 | 0.08 | 8 | 13 | 0.09 | 0.11
Бетоны ячеистые (ГОСТ 25485, ГОСТ 5742)
Полистиролбетон | 600 | 1.06 | 0.145 | 4 | 8 | 0.175 | 0.2
» | 500 | 1.06 | 0.125 | 4 | 8 | 0.14 | 0.16
» | 400 | 1.06 | 0.105 | 4 | 8 | 0.12 | 0.135
» | 300 | 1.06 | 0.085 | 4 | 8 | 0.09 | 0.11
» | 200 | 1.06 | 0.065 | 4 | 8 | 0.07 | 0.08
» | 150 | 1.06 | 0.055 | 4 | 8 | 0.057 | 0.06
Газо- и пенобетон, газо- и пеносиликат | 1000 | 0.84 | 0.29 | 10 | 15 | 0.41 | 0.47
То же | 800 | 0.84 | 0.21 | 10 | 15 | 0.33 | 0.37
» | 600 | 0.84 | 0.14 | 8 | 12 | 0.22 | 0.26
» | 400 | 0.84 | 0.11 | 8 | 12 | 0.14 | 0.15
Газо- и пенобетон, газо- и пеносиликат | 300 | 0.84 | 0.08 | 8 | 12 | 0.11 | 0.13
Газо- и пенозолобетон | 1200 | 0.84 | 0.29 | 15 | 22 | 0.52 | 0.58
То же | 1000 | 0.84 | 0.23 | 15 | 22 | 0.44 | 0.5
» | 800 | 0.84 | 0.17 | 15 | 22 | 0.35 | 0.41
Кирпичная кладка из сплошного кирпича
Глиняного обыкновенного (ГОСТ 530) на цементно-песчаном растворе | 1800 | 0.88 | 0.56 | 1 | 2 | 0.7 | 0.81
Глиняного обыкновенного на цементно-шлаковом растворе | 1700 | 0.88 | 0.52 | 1.5 | 3 | 0.64 | 0.76
Глиняного обыкновенного на цементно-перлитовом растворе | 1600 | 0.88 | 0.47 | 2 | 4 | 0.58 | 0.7
Силикатного (ГОСТ 379) на цементно-песчаном растворе | 1800 | 0.88 | 0.7 | 2 | 4 | 0.76 | 0.87
Трепельного (ГОСТ 530) на цементно-песчаном растворе | 1200 | 0.88 | 0.35 | 2 | 4 | 0.47 | 0.52
То же | 1000 | 0.88 | 0.29 | 2 | 4 | 0.41 | 0.47
Шлакового на цементно-песчаном растворе | 1500 | 0.88 | 0.52 | 1.5 | 3 | 0.64 | 0.7
Кирпичная кладка из пустотного кирпича
Керамического пустотного плотностью 1400 кг/м3 (брутто) (ГОСТ 530) на цементно-песчаном растворе | 1600 | 0.88 | 0.47 | 1 | 2 | 0.58 | 0.64
Керамического пустотного плотностью 1300 кг/м3 (брутто) (ГОСТ 530) на цементно-песчаном растворе | 1400 | 0.88 | 0.41 | 1 | 2 | 0.52 | 0.58
Керамического пустотного плотностью 1000 кг/м3 (брутто) (ГОСТ 530) на цементно-песчаном растворе | 1200 | 0.88 | 0.35 | 1 | 2 | 0.47 | 0.52
Силикатного одиннадцати пустотного (ГОСТ 379) на цементно-песчаном растворе | 1500 | 0.88 | 0.64 | 2 | 4 | 0.7 | 0.81
Силикатного | 1400 | 0.88 | 0.52 | 2 | 4 | 0.64 | 0.76
четырнадцатипустотного (ГОСТ 379) на цементно-песчаном растворе
Дерево и изделия из него
Сосна и ель поперек волокон (ГОСТ 8486, ГОСТ 9463) | 500 | 2.3 | 0.09 | 15 | 20 | 0.14 | 0.18 |  | 1.1111
Сосна и ель вдоль волокон | 500 | 2.3 | 0.18 | 15 | 20 | 0.29 | 0.35 |  | 0.57143
Дуб поперек волокон (ГОСТ 9462, ГОСТ 2695) | 700 | 2.3 | 0.1 | 10 | 15 | 0.18 | 0.23 |  | 0.86957
Дуб вдоль волокон | 700 | 2.3 | 0.23 | 10 | 15 | 0.35 | 0.41 |  | 0.4878
Фанера клееная (ГОСТ 8673) | 600 | 2.3 | 0.12 | 10 | 13 | 0.15 | 0.18
Картон облицовочный (ГОСТ 8740) | 1000 | 2.3 | 0.18 | 5 | 10 | 0.21 | 0.23
Картон строительный | 650 | 2.3 | 0.13 | 6 | 12 | 0.15 | 0.18
Конструкционные материалы | [8 empty] | 0.041
Бетоны (ГОСТ 7473, ГОСТ 25192) и растворы (ГОСТ 28013)
Железобетон (ГОСТ 26633) | 2500 | 0.84 | 1.69 | 2 | 3 | 1.92 | 2.04
Бетон на гравии или щебне из природного камня (ГОСТ 26633) | 2400 | 0.84 | 1.51 | 2 | 3 | 1.74 | 1.86
Раствор цементно-песчаный | 1800 | 0.84 | 0.58 | 2 | 4 | 0.76 | 0.93
Раствор сложный (песок, известь, цемент) | 1700 | 0.84 | 0.52 | 2 | 4 | 0.7 | 0.87
Раствор известково-песчаный | 1600 | 0.84 | 0.47 | 2 | 4 | 0.7 | 0.81
Облицовка природным камнем (ГОСТ 9480)
Гранит, гнейс и базальт | 2800 | 0.88 | 3.49 | 0 | 0 | 3.49 | 3.49
Мрамор | 2800 | 0.88 | 2.91 | 0 | 0 | 2.91 | 2.91
Известняк | 2000 | 0.88 | 0.93 | 2 | 3 | 1.16 | 1.28
» | 1800 | 0.88 | 0.7 | 2 | 3 | 0.93 | 1.05
Известняк | 1600 | 0.88 | 0.58 | 2 | 3 | 0.73 | 0.81
» | 1400 | 0.88 | 0.49 | 2 | 3 | 0.56 | 0.58
Туф | 2000 | 0.88 | 0.76 | 3 | 5 | 0.93 | 1.05
» | 1800 | 0.88 | 0.56 | 3 | 5 | 0.7 | 0.81
» | 1600 | 0.88 | 0.41 | 3 | 5 | 0.52 | 0.64
» | 1400 | 0.88 | 0.33 | 3 | 5 | 0.43 | 0.52
» | 1200 | 0.88 | 0.27 | 3 | 5 | 0.35 | 0.41
» | 1000 | 0.88 | 0.21 | 3 | 5 | 0.24 | 0.29
Материалы кровельные, гидроизоляционные, облицовочные и рулонные покрытия для пол
Листы асбестоцементные плоские (ГОСТ 18124) | 1800 | 0.84 | 0.35 | 2 | 3 | 0.47 | 0.52
То же | 1600 | 0.84 | 0.23 | 2 | 3 | 0.35 | 0.41
Битумы нефтяные строительные и кровельные (ГОСТ 6617, ГОСТ 9548) | 1400 | 1.68 | 0.27 | 0 | 0 | 0.27 | 0.27
То же | 1200 | 1.68 | 0.22 | 0 | 0 | 0.22 | 0.22
» | 1000 | 1.68 | 0.17 | 0 | 0 | 0.17 | 0.17
Асфальтобетон (ГОСТ 9128) | 2100 | 1.68 | 1.05 | 0 | 0 | 1.05 | 1.05
Рубероид (ГОСТ 10923), пергамин (ГОСТ 2697), толь | 600 | 1.68 | 0.17 | 0 | 0 | 0.17 | 0.17
Линолеум поливинилхлоридный на теплоизолирующей подоснове (ГОСТ 18108) | 1800 | 1.47 | 0.38 | 0 | 0 | 0.38 | 0.38
То же | 1600 | 1.47 | 0.33 | 0 | 0 | 0.33 | 0.33
Линолеум поливинилхлоридный на тканевой основе (ГОСТ 7251) | 1800 | 1.47 | 0.35 | 0 | 0 | 0.35 | 0.35
То же | 1600 | 1.47 | 0.29 | 0 | 0 | 0.29 | 0.29
» | 1400 | 1.47 | 0.23 | 0 | 0 | 0.23 | 0.23
Металлы и стекло
Сталь стержневая арматурная (ГОСТ 10884, ГОСТ 5781) | 7850 | 0.482 | 58 | 0 | 0 | 58 | 58
Чугун (ГОСТ 9583) | 7200 | 0.482 | 50 | 0 | 0 | 50 | 50
Алюминий (ГОСТ 22233, ГОСТ 24767) | 2600 | 0.84 | 221 | 0 | 0 | 221 | 221
Медь (ГОСТ 931, ГОСТ 15527) | 8500 | 0.42 | 407 | 0 | 0 | 407 | 407
Стекло оконное (ГОСТ 111) | 2500 | 0.84 | 0.76 | 0 | 0 | 0.76 | 0.76
Этап 1 - с 1995 г (СНИП II-3-79*)
| Стен | Покрытий | Перекрытий чердачных и над хол.подв | Окон и балк.дв
2000 | 1.2 | 1.8 | 1.6 | 0.35
4000 | 1.6 | 2.5 | 2.2 | 0.4
6000 | 2 | 3.2 | 2.8 | 0.45
8000 | 2.4 | 3.9 | 3.4 | 0.5
10000 | 2.8 | 4.6 | 4 | 0.55
12000 | 3.2 | 5.3 | 4.6 | 0.6
| 0.0002 | 0.00035 | 0.0003 | 2.5e-05
| 0.8 | 1.1 | 1 | 0.3
Этап 2 - с 2000 г (СНИП II-3-79*)
| Стен | Покрытий | Перекрытий чердачных и над хол.подв | Окон и балк.дв
2000 | 2.1 | 3.2 | 2.8 | 0.35
4000 | 2.8 | 4.2 | 3.7 | 0.4
6000 | 3.5 | 5.2 | 4.6 | 0.45
8000 | 4.2 | 6.2 | 5.5 | 0.5
10000 | 4.9 | 7.2 | 6.4 | 0.55
12000 | 5.6 | 8.2 | 7.3 | 0.6
| 0.00035 | 0.0005 | 0.00045 | 2.5e-05
| 1.4 | 2.2 | 1.9 | 0.3
Интерполяция для значения ГСОП
| после 1995 | после 2000
Стены | 1.5069 | 2.637
Покрытий | 2.337 | 3.9672
Перекрытий чердачных и над хол.подв | 2.0603 | 3.4905
Окон и балк.дв | 0.38836 | 0.38836

## Система отопления (hidden)
Это лист не для конечного пользователя. Он будет скрыт. Здесь находятся данные для учета в расчете различных вариантов системы отопления МКД.
[5 empty] | До ремонта |  | После ремонта
Вид системы отопления | Коэффициент эффективности автоматического регулирования подачи тепловой энергии в систему отопления |  |  |  | 1
Однотрубная система отопления без терморегулирующих клапанов (термостатов) при непосредственном присоединении к тепловой сети | 0.5 | 0 | 0 | Элеваторный узел | 1 |  | 0
Двухтрубная система отопления без терморегулирующих клапанов (термостатов) при непосредственном присоединении к тепловой сети | 0.5 | 0 | 0 | АУУ СО | 0 |  | 1
Однотрубная система отопления с терморегулирующими клапанами (термостатами) при непосредственном присоединении к тепловой сети | 0.85 | 0 | 0 | АИТП | 0 |  | 0
Двухтрубная система отопления с терморегулирующими клапанами (термостатами) при непосредственном присоединении к тепловой сети | 0.9 | 0 | 0 | Без (непоср) | 0 |  | 0
Однотрубная система отопления без терморегулирующих клапанов (термостатов) при наличии элеваторного узла | 0.5 | 0 | 0 | трубы | 2
Двухтрубная система отопления без терморегулирующих клапанов (термостатов) при наличии элеваторного узла | 0.5 | 1 | 0 | однотруб | 0 |  | 0
Однотрубная система отопления с терморегулирующими клапанами (термостатами) при наличии элеваторного узла | 0.85 | 0 | 0 | двутруб | 1 |  | 1
Двухтрубная система отопления с терморегулирующими клапанами (термостатами) при наличии элеваторного узла | 0.9 | 0 | 0 | Термостаты | 0 | FALSE | 0
Однотрубная система отопления без терморегулирующих клапанов (термостатов) при наличии автоматизированного узла управления системой отопления (АУУ СО) | 0.7 | 0 | 0
Двухтрубная система отопления без терморегулирующих клапанов (термостатов) при наличии автоматизированного узла управления системой отопления (АУУ СО) | 0.7 | 0 | 1
Однотрубная система отопления с терморегулирующими клапанами (термостатами) при наличии автоматизированного узла управления системой отопления (АУУ СО) | 0.9 | 0 | 0
Двухтрубная система отопления с терморегулирующими клапанами (термостатами) при наличии автоматизированного узла управления системой отопления (АУУ СО) | 0.95 | 0 | 0
Однотрубная система отопления без терморегулирующих клапанов (термостатов) при наличии автоматизированного индивидуального теплового пункта (АИТП) | 0.7 | 0 | 0
Двухтрубная система отопления без терморегулирующих клапанов (термостатов) при наличии автоматизированного индивидуального теплового пункта (АИТП) | 0.7 | 0 | 0
Однотрубная система отопления с терморегулирующими клапанами (термостатами) при наличии автоматизированного индивидуального теплового пункта (АИТП) | 0.9 | 0 | 0
Двухтрубная система отопления с терморегулирующими клапанами (термостатами) при наличии автоматизированного индивидуального теплового пункта (АИТП) | 0.95 | 0 | 0
Тип МКД | Коэффициент, учитывающий дополнительные теплопотери системы отопления, связанные с теплопотерями трубопроводов, проходящих через неотапливаемые помещения, их дополнительными теплопотерями через зарадиаторные участки наружных ограждений МКД | До |  | После
Многосекционные МКД с неотапливаемым чердаком и подвалом (техническим подпольем) | 1.13 | 0 |  | 0
МКД башенного типа с неотапливаемым чердаком и подвалом (техническим подпольем) | 1.11 | 0
МКД с неотапл.чердаком и подвалом (кроме многосекц. И башенных) | 1.09 | 0
Жилые МКД с отапливаемым подвалом (техническим подпольем) или с отапливаемым чердаком | 1.07 | 1
Жилые МКД с отапливаемым подвалом (техническим подпольем) и с отапливаемым чердаком | 1.05 | 0
| 1.09 | 0

## Система электроснабжения (hidden)
Таблица 1 | 480
|  |  | Светоотдача, лм/Вт |  | По ср.с лампой накаливания
| лампы накаливания | 0.15 | 11
| люминисцентные лампы | 0.22 | 50 |  | 0.22
| компактные люмисцентные лампы (КЛЛ) | 0.22 | 53.3 |  | 0.20638
| светодиодные осветительные приборы | 0.58 | 78 |  | 0.14103
| Пожалуйста, выберите | 0.15 | 11 |  | 1
| другие осветительные приборы |  | 16 | галоген | 0.6875
Подъезды (наружное освещение): | Потребление до
Лифтовые холлы и лестничные площадки: | 1752
Межквартирный коридор: | 6307.2
Подвал (при наличии в МКД): | 0
Чердак (при наличии в МКД) | 108
0
Таблица 2
Наименование силового оборудования
Лифтовое оборудование (лифт) | Электрическая мощность, кВт | Период работы в течении года, час | Период работы при применении более совершенной программы управления, час
Лифтовое оборудование (лифт) | 7.5 | 2200 | 1460 |  | 16500
минимальное значение |  |  |  | Источник: РМД 23-16-2012 "Рекомендации по обеспечению энергетической эффективности жилых и общественных зданий"
максимальное значение | 6.5 | 823 (не внушает доверия)
среднее значение | 25.2
2) При ориентировочном расчете пользователь вводит только данные по количеству лифтов. Сам расчет выполняется автоматически по данным таблицы 2 на листе "Система электроснабжения"(по формуле Елифт = Nлифт*Zлифт) | 11
Таблица 3 |  | До | После |  |  | 0.25568
| Нагрузка | 297.3044 | 333.7783 | кВт
0.23765 | Теплоноситель | 10.1933 | 11.4438 | м3/ч
Наименование насосного оборудования | Потр-е насосом | 1089.3845 | 1223.0327 | кВтч |  | Март | Апрель | Май | Июнь | Июль | Август | Сентябрь | Октябрь | Ноябрь | Декабрь
Насосы системы отопления | Ед, изм | Значение | Примечание | Январь | Февраль
Удельная производительность насоса (для температурного графика 95/70 оС)
то же | т/Гкал | 40 | 28,57 т/Гкал - для температурного графика 105/70 оС
Годовой расход теплоносителя, циркулирующий через насос системы отопления | м3/кВт*ч | 0.034394 |  |  |  | 3306.1804 | 1386.3392 | 0 | 0 | 0 | 0 | 0 | 857.9711 | 2816.9388 | 3794.5461
После КР | м3 | 20755.5515 | Удельная производительность умножается на величину тепловых потерь (всего теплопотери) | 4213.1453 | 3700.3967 | 2841.0702 | 868.3414 | 0 | 0 | 0 | 0 | 0 | 1745.6627 | 2771.9281 | 3120.1363
Напор насоса |  | 18997.2346 |  | 4096.8677 | 3427.332
КПД насоса системы отопления | м,вод,ст | 6 | 6-7 м,вод,ст - для систем отопления с зависимым подключением к тепловой сети; 8-10 м,вод,ст - для систем отопления с независимым подключенем к тепловой сети
КПД передачи электродвигателя |  | 0.7 | Обычно КПД стандартного насоса находится в пределе 65-85%
Удельное потребление электроэнергии насосом системы отопления |  | 1 | Принято, когда насос находится на одном валу с двигателем
Потребление электроэнергии насосом системы отопления (АУУ) | кВт*ч/м3 | 0.023314 |  |  |  | 128.4687 | 53.8692 | 0 | 0 | 0 | 0 | 0 | 33.3383 | 109.4582 | 147.4452
После КР | кВт*ч | 806.5014 |  | 163.7108 | 143.7868 | 110.3959 | 33.7413 | 0 | 0 | 0 | 0 | 0 | 67.8315 | 107.7092 | 121.2396
Потребление электроэнергии насосом системы отопления (АИТП) |  | 738.1783 |  | 159.1926 | 133.1763 | 176.8111 | 85.5538 | 0 | 0 | 0 | 0 | 0 | 142.5896 | 171.1075 | 176.8111
После КР | кВт*ч | 1089.3845 |  | 176.8111 | 159.7003 | 198.5027 | 96.0497 | 0 | 0 | 0 | 0 | 0 | 160.0828 | 192.0994 | 198.5027
Выбор после КР |  | 1223.0327 |  | 198.5027 | 179.2927 | 110.3959 | 33.7413 | 0 | 0 | 0 | 0 | 0 | 67.8315 | 107.7092 | 121.2396
Циркуляционные насосы системы горячего водоснабжения |  | 738.1783 |  | 159.1926 | 133.1763
Максимальный часовой расход горячей воды на МКД (до) | [5 empty] | 4.1147 | 3.7032 | 3.7032 | 3.7032 | 3.7032 | 3.7032 | 3.7032 | 3.7032 | 4.1147 | 4.1147
то же, после КР | м3/ч | 4.1147 |  | 4.1147 | 4.1147 | 4.1147 | 3.7032 | 3.7032 | 3.7032 | 3.7032 | 3.7032 | 3.7032 | 3.7032 | 4.1147 | 4.1147
Коэффициент часовой неравномерности водопотребления (аппроксимация) |  | 4.1111 |  | 4.1147 | 4.1147
|  | 4.4801 |  |  |  | 0.91843 | 0.82659 | 0.82659 | 0.82659 | 0.82659 | 0.82659 | 0.82659 | 0.82659 | 0.91843 | 0.91843
Средний часовой расход горячей воды на МКД (после) |  |  |  | 0.91843 | 0.91843 | 0.91843 | 0.82659 | 0.82659 | 0.82659 | 0.82659 | 0.82659 | 0.82659 | 0.82659 | 0.91843 | 0.91843
Коэффициент циркуляции |  | 0.91762 |  | 0.91843 | 0.91843
Производительность циркуляционного насоса системы горячего водоснабжения |  | 0.1 | Принимается 30-40% от среднего расхода горячей воды |  |  | 4.5262 | 4.0736 | 4.0736 | 4.0736 | 4.0736 | 4.0736 | 4.0736 | 4.0736 | 4.5262 | 4.5262
то же, после КР | м3/ч | 4.5262 |  | 4.5262 | 4.5262 | 4.5262 | 4.0736 | 4.0736 | 4.0736 | 4.0736 | 4.0736 | 4.0736 | 4.0736 | 4.5262 | 4.5262
Напор насоса |  | 4.5222 |  | 4.5262 | 4.5262
Период работы циркуляционного насоса | м,вод,ст | 10 | 10-12 м,вод,ст - для циркуляционных насосов системы горячего водоснабжения |  |  | 744 | 720 | 744 | 720 | 744 | 504 | 720 | 744 | 720 | 744
КПД насоса системы отопления | ч | 8520 | Принимается равным времени работы системы ГВС в течении года | 744 | 672
КПД передачи электродвигателя |  | 0.7 | Обычно КПД стандартного насоса находится в пределе 65-85%
Потребление электроэнергии насосом системы горячего водоснабжения |  | 1 | Принято, когда насос находится на одном валу с двигателем |  |  | 130.8504 | 113.9665 | 117.7653 | 113.9665 | 117.7653 | 79.7765 | 113.9665 | 117.7653 | 126.6294 | 130.8504
Потребление электроэнергии насосом системы горячего водоснабжения - после КР | кВт*ч | 1498.4479 |  | 130.8504 | 118.1874 | 130.8504 | 113.9665 | 117.7653 | 113.9665 | 117.7653 | 79.7765 | 113.9665 | 117.7653 | 126.6294 | 130.8504
3) При ориентировочном расчете пользователь вводит только данные по количеству насосного оборудования (всего и работающего). Сам расчет выполняется автоматически по данным таблицы 3 на листе "Система электроснабжения"(по формуле Енас = Енас.от+Енас.гвс+Енас.хвс) |  | 1497.1202 |  | 130.8504 | 118.1874
Таблица 4
Наименование показателя
| Ед. изм, | Число этажей, ед |  |  |  | Март: свыше 15
Базовый уровень удельного годового расход электроэнергии на системы инженерного обеспечения жилых зданий |  | от 1 до 3 включительно | от 4 до 6 включительно | от 7 до 10 включительно | от 11 до 15 включительно | Март: 10.9
Источник: ГОСТ Р 54964-2012 "Оценка соответствия. Экологические требования к объектам недвижимости" | кВт*ч | 8 | 8.5 | 9.3 | 10
0.042799
Тип помещения |  |  | 0.9572
Входные вестибюли, лифтовые холлы | Максимальная нормируемая освещен-ность, лк | Максимально допу-стимая удельная мощность, Вт/м2, не более
Лестницы, поэтажные межквартирные коридоры | 50 | 6
Технические чердаки и подполья | 20 | 4
| 20 | 4
Объект
Освещение общедомовых помещений: | Режим работы | Географичес-кая широта | zосвгод, ч
с естественным освещением
| лестничная клетка | любая | 2920 | 120
| вестибюль 1-го этажа лифтовый холл | любая | 4380 | 360
То же без естественного освещения |  | любая | 2920 | 120
| межквартирный коридор, лифтовой холл | любая | 8760 | 240
техподполье
| технический чердак | любая | 300
| машинное помещение лифтов | любая | 100
Лифты |  | любая | 40
| − | − | 2200 | 1460
Таблица 8.3 – КПД передачи электродвигателя
Тип передачи
Насадка на вал электродвигателя | Значение ηпер
Ременная | 1
Муфтовая | 0,94-0,98
Редукторная | 0,97-0,99
0,88-0,96

## Система ГВС (hidden)
Это лист не для конечного пользователя. Он будет скрыт. Здесь находятся данные для учета в расчете различных вариантов системы ГВС МКД.
Тип жилого МКД | Ед, изм, | Норма расхода холодной воды в средние сутки | Норма расхода горячей воды в средние сутки |  | 1
|  |  |  | 2 | ЦГВС |  | 1
с централизованным горячим водоснабжением, | л/(сут*чел) | 110 | 85 | 0 | оборудовано умывальниками, мойками и душами
оборудованное умывальниками, мойками, душами и сидячими ваннами | л/(сут*чел) | 140 | 90 | 1 | оборудовано умывальниками, мойками, душами и сидячими ваннами
оборудованное умывальниками, мойками, душами и ваннами длиной от 1500 до 1700 мм | л/(сут*чел) | 145 | 105 | 0 | оборудовано умывальниками, мойками, душами и ваннами длиной от 1500 до 1700 мм
оборудованное умывальниками, мойками, душами и ваннами с квартирными регуляторами давления | л/(сут*чел) | 150 | 100 | 0 | оборудовано умывальниками, мойками, душами и ваннами с квартирными регуляторами давления
свыше 12 этажей с повышенными требованиями к благоустройству | л/(сут*чел) | 245 | 115 | 0 | с повышенными требованиями к благоустройству
| 0 | 1
Тип системы горячего водоснабжения | Коэффициент Ктп |  |  | 0.3
| При наличии наружной сети горячего водоснабжения (после центрального теплового пункта или источника теплоснабжения) | Без наружных сетей горячего водоснабжения (приготовление горячей воды осуществляется в индивидуальном тепловом пункте МКД) |  |  |  | 2
С полотенцесушителями в ванных комнатах и изолированными стояками горячей воды | 0.25 | 0.2 | 0 | Сети ГВС после ЦТП | 0 | TRUE
Без полотенцесушителей в ванных комнатах и изолированными стояками горячей воды | 0.15 | 0.1 | 0 | Из стояки | 0 | FALSE
С полотенцесушителями в ванных комнатах и неизолированными стояками горячей воды | 0.35 | 0.3 | 1 | Полотенцесушители | 1 | TRUE
Без полотенцесушителей в ванных комнатах и неизолированными стояками горячей воды | 0.25 | 0.2 | 0 | Циркуляционный | 1 | TRUE
3
|  |  |  | ЦГВС открытая | 0
|  |  |  | ЦГВС закрытая ЦТП | 0
|  |  |  | ЦГВС закрытая ИТП | 1
Тип системы ГВС | Коэффициент kтр | [6 empty] | таблица А,2 СП 30,13330)
| при наличии сетей горячего водоснабжения после ЦТП | без сетей горячего водоснабжения | [5 empty] | Таблица А,2 - Расчетные (удельные) средние за год суточные расходы воды (стоков) в жилых МКДх, л/сут, на 1 жителя
С изолированными стояками без полотенцесушителей | 0.15 | 0.1 | 0 | 0 |  |  |  |  | #REF! | #REF!
То же, с полотенцесушителями | 0.25 | 0.2 | 0 | 0 |  |  |  | Жилые МКД
С неизолированными стояками и полотенцесушителями | 0.35 | 0.3 | 1 | 0 |  |  |  |  | I и II | III и IV
[8 empty] | С водопроводом и канализацией без ванн | 40 | 45
[8 empty] | То же, с газоснабжением | 48 | 55 |  |  | 1
[8 empty] | С водопроводом, канализацией и ваннами с водонагревателями, работающими на твердом топливе | 60 | 70 | 0 | ЦГВС | 1
[8 empty] | То же, с газовыми водонагревателями | 85 | 95 | 0 | Газовые | 0
[8 empty] | С централизованным горячим водоснабжением и сидячими ваннами | 95 | 105 | 0 | Тв топл | 0
[8 empty] | То же, с ваннами длиной более 1500-1700 мм | 100 | 115 | 1 | Ванны 1,5+ | 1 | TRUE
макс нагрузка гвс
Число жителей m | Значение коэффициента kчас
150 | 5.15
250 | 4.5
350 | 4.1
500 | 3.75
700 | 3.5
1000 | 3.27
1500 | 3.09
2000 | 2.97
3000 | 2.85
5000 | 2.74
150 | 5.15
250 | 4.5
350 | 4.1
500 | 3.75
700 | 3.5
1000 | 3.27
1500 | 3.09
2000 | 2.97
2500 | 2.9
3000 | 2.85
4000 | 2.78
5000 | 2.74
6000 | 2.7
7500 | 2.65
10000 | 2.6
20000 | 2.4

## списки (hidden)
Тип (серия) |  | Интервал постройки | Регионы |  |  |  |  | Помещения
Пожалуйста, выберите |  | Пожалуйста, выберите | Пожалуйста, выберите | Пожалуйста, выберите | Регион | Город |  | Пожалуйста, выберите |  | Технология системы отопления (центральное отопление) | Контрольно-измерительные системы (многоквартирные и частные дома с центральным отоплением) | Тип вентиляции | Материалы стен | Материалы чердачных перекрытий | Материалы подвальных перекрытий | Материал окон | Переплет окон |  | Конструкция окон | Способ расчета | Месяцы |  |  | Освещение в МОП | Да/нет
Нет в списке |  | 1920-1929 | Алтайский край | 3 | Пожалуйста, выберите | Пожалуйста, выберите |  | есть |  | Пожалуйста, выберите | Пожалуйста, выберите | Пожалуйста, выберите | Пожалуйста, выберите | Пожалуйста, выберите | Пожалуйста, выберите | Пожалуйста, выберите | Пожалуйста, выберите |  | Пожалуйста, выберите конструкцию | Пожалуйста, выберите | Апрель |  |  | Пожалуйста, выберите | Пожалуйста, выберите
I-335 |  | 1930-1939 | Амурская область | 4 | Алтайский край | Алейск |  | нет |  | Однотрубная система | Датчики и фасадная система саморегулирования или поквартирное регулирование | Естественная | ж/б панель 1-слойная с утеплителем |  |  | дерево | тройной раздельный | 0.7 | дерево, двойной раздельный | Детальный | Май |  |  | лампы накаливания | да
I-447 (4,5 эт) |  | 1940-1949 | Архангельская область | 5 | Алтайский край | Барнаул |  |  |  | Двухтрубная система | Датчики и централизованная система регулирования | Механическая - сбалансированная | ж/б панель 3-слойная с утеплителем |  |  | ПВХ | двойной раздельный | 0.8 | дерево, спаренный | Ориентировочный | Июнь |  |  | люминисцентные лампы | нет
I-447С-26 (башня) |  | 1950-1959 | Астраханская область | 6 | Алтайский край | Бийск-Зональная |  |  |  |  | Датчики без систем саморегулирования | Механическая - только поддув | к/б панель 1-слойная с утеплителем |  |  | алюминий | спаренный | 0.9 | дерево, одинарный |  | Июль |  |  | компактные люмисцентные лампы (КЛЛ)
I-464 (3,4,5 эт) |  | 1960-1969 | Белгородская область | 7 | Алтайский край | Змеиногорск |  |  |  |  | Фасадная система саморегулирования или поквартирное регулирование без датчиков |  | к/б панель 3-слойная с утеплителем |  |  |  | одинарный | 1 | алюминий, двойной раздельный |  | Август |  |  | светодиодные осветительные приборы
I-464Д (9эт)-83,-101 |  | 1970-1979 | Брянская область | 8 | Алтайский край | Родино |  |  |  |  | Централизованная система регулирования без датчиков |  | кирпич | [5 empty] | алюминий, спаренный |  | Сентябрь |  |  | другие осветительные приборы
I-510 |  | 1980-1989 | Владимирская область | 9 | Алтайский край | Рубцовск |  |  |  |  | Нет ни датчиков, ни системы регулирования |  | крупноблочные | [5 empty] | алюминий, одинарный
I-511 |  | 1990-1999 | Волгоградская область | 10 | Алтайский край | Славгород | [13 empty] | Годы | Месяцы |  |  | Освещение новое
I-515 (5 эт) |  | 2000-2009 | Вологодская область | 11 | Алтайский край | Тогул | [13 empty] | 2016 | январь | 1 | 31 | Пожалуйста, выберите
I-515/9 (9 эт) |  |  | Воронежская область | 12 | Амурская область | Архара | [13 empty] | 2017 | февраль | 2 | 28 | люминисцентные лампы
К-7 |  |  | Еврейская автономная область | 13 | Амурская область | Белогорск | [14 empty] | март | 3 | 31 | компактные люмисцентные лампы (КЛЛ)
121 (-041,-042,-043) (9-10 эт) |  |  | Забайкальский край | 14 | Амурская область | Благовещенск | [14 empty] | апрель | 4 | 30 | светодиодные осветительные приборы
121 (-014,-016,-017) (5,9,10 эт) |  |  | Ивановская область | 15 | Амурская область | Бомнак | Материалы |  | Толщины | [11 empty] | май | 5 | 31 | другие осветительные приборы
I-125 |  |  | Иркутская область | 16 | Амурская область | Братолюбовка | Пожалуйста, выберите технологию |  | Пожалуйста, выберите толщину утеплителя, см | [11 empty] | июнь | 6 | 30
II-18 |  |  | Кабардино-Балкарская Республика | 17 | Амурская область | Бысса | минеральная вата (штукатурный фасад) |  | 5 | [11 empty] | июль | 7 | 31
II-29 |  |  | Калининградская область | 18 | Амурская область | Гош | плиты пенополистирол (штукатурный фасад) |  | 10 | [11 empty] | август | 8 | 31
II-49 |  |  | Калужская область | 19 | Амурская область | Дамбуки | вентилируемый навесной фасад |  | 15 | [11 empty] | сентябрь | 9 | 30
II-68 (-01, -02) 1 или 2 секции |  |  | Камчатская область | 20 | Амурская область | Ерофей Павлович | панели "Неопорм" |  | 20 | [11 empty] | октябрь | 10 | 31
И-209А |  |  | Карачаево-Черкесская Республика | 21 | Амурская область | Завитинск |  |  | 25 | [11 empty] | ноябрь | 11 | 30
П-3 (только прямая секция) |  |  | Кемеровская область | 22 | Амурская область | Зея | Варианты |  | 30 | [11 empty] | декабрь | 12 | 31
|  |  | Кировская область | 23 | Амурская область | Норский Склад | Нет
|  |  | Костромская область | 24 | Амурская область | Огорон | Ремонт с утеплением | [14 empty] | 2017-02-28
|  |  | Краснодарский край | 25 | Амурская область | Поярково
|  |  | Красноярский край | 26 | Амурская область | Свободный
|  |  | Курганская область | 27 | Амурская область | Сковородино | Материалы (чердак)
|  |  | Курская область | 28 | Амурская область | Средняя Нюкжа | Пожалуйста, выберите технологию
Характеристики здания |  |  | Ленинградская область | 29 | Амурская область | Тыган-Уркан | плитный утеплитель (минеральная вата)
Чердак | FALSE | 0 | Липецкая область | 30 | Амурская область | Тында | рыхлые засыпки (гравий керамзитовый)
Теплый чердак | FALSE | 0 | Магаданская область | 31 | Амурская область | Унаха |  | Окна
Подвал | TRUE | 1 | Москва г. | 32 | Амурская область | Усть-Нюкжа |  | Пожалуйста, выберите конструкцию
Теплый подвал | TRUE | 1 | Московская область | 33 | Амурская область | Черняево |  | Окна тройного остекления в раздельных или спаренных ПВХ-переплетах
Двери утеплены | FALSE | 0 | Мурманская область | 34 | Амурская область | Шимановск |  | Двухкамерный стеклопакет (межстекольное расстояние 12 мм) в одинарном ПВХ-переплете
Чердачные утеплены | FALSE | 0 | Ненецкий АО (Архангельская область) | 35 | Амурская область | Экимчан |  | Двухкамерный стеклопакет (межстекольное расстояние 12 мм) в одинарном ПВХ-переплете с мягким селективным покрытием (I-стекло)
Подвальные утеплены | FALSE | 0 | Нижегородская область | 36 | Архангельская область | Архангельск |  | Стекло и однокамерный стеклопакет (межстекольное расстояние 12 мм) в раздельных ПВХ-переплетах
Башня - квадрат | TRUE | 1 | Новгородская область | 37 | Архангельская область | Борковская |  | Стекло и однокамерный стеклопакет (межстекольное расстояние 12 мм) в раздельных ПВХ-переплетах с мягким селективным покрытием (I-cтекло)
Башня - прямоуг | TRUE | 1 | Новосибирская область | 38 | Архангельская область | Емецк |  | Два однокамерных стеклопакета из обычного стекла в спаренных ПВХ-переплетах
Разновысокое здание | FALSE | 0 | Омская область | 39 | Архангельская область | Койнас |  | Два однокамерных стеклопакета из обычного стекла в раздельных ПВХ-переплетах
ПУ Тепло нежилые | FALSE | 0 | Оренбургская область | 40 | Архангельская область | Котлас |  | Четырехслойное остекление из обычного стекла в двух спаренных ПВХ-переплетах
ПУ ЭЭ нежилые | FALSE | 0 | Орловская область | 41 | Архангельская область | Мезень
ПУ ГВС нежилые | FALSE | 0 | Пензенская область | 42 | Архангельская область | Онега
Сосед слева | FALSE | 0 | Пермская область | 43 | Астраханская область | Астрахань |  | АИТП
Сосед справа | FALSE | 0 | Приморский край | 44 | Астраханская область | Верхний Баскунчак |  | Пожалуйста, выберите оборудование
Высокие потолки | FALSE | 0 | Псковская область | 45 | Белгородская область | Белгород |  | Установка автоматизированного узла управления системой отопления (АУУ СО) с погодозависимым регулированием параметров теплоносителя в системе отопления
Нестандартный набор | 1 |  | Республика Адыгея | 46 | Брянская область | Брянск |  | Установка автоматизированного индивидуального теплового пункта (АИТП) с автоматическим регулированием параметров теплоносителя в системах отопления и горячего водоснабжения
Витрины | FALSE | 0 | республика Алтай | 47 | Владимирская область | Владимир
Ошибки ввода | 0 | весь ввод | Республика Башкортостан | 48 | Владимирская область | Муром
Не введены цены | 0 | цены | Республика Бурятия | 49 | Волгоградская область | Волгоград
Ошибки в целом | 0 |  | Республика Дагестан | 50 | Волгоградская область | Камышин
Ошибки выбора мероприятий | 0 | ауу и технологии | Республика Ингушетия | 51 | Волгоградская область | Костычевка
|  |  | Республика Кабардино-Балкария | 52 | Волгоградская область | Котельниково
|  |  | Республика Калмыкия | 53 | Волгоградская область | Новоаннинский
|  |  | Республика Карелия | 54 | Волгоградская область | Эльтон
|  |  | Республика Коми | 55 | Вологодская область | Бабаево
|  |  | Республика Марий Эл | 56 | Вологодская область | Вологда
|  |  | Республика Мордовия | 57 | Вологодская область | Вытегра
|  |  | Республика Саха (Якутия) | 58 | Вологодская область | Никольск
|  |  | Республика Северная Осетия | 59 | Вологодская область | Тотьма
|  |  | Республика Татарстан | 60 | Воронежская область | Воронеж
|  |  | Республика Тыва | 61 | Еврейская автономная область | Биробиджан
|  |  | Республика Хакассия | 62 | Еврейская автономная область | Облучье
|  |  | Ростовская область | 63 | Забайкальский край | Агинское
|  |  | Рязанская область | 64 | Забайкальский край | Акша
|  |  | Самарская область | 65 | Забайкальский край | Александровский Завод
|  |  | Санкт-Петербург г. | 66 | Забайкальский край | Борзя
|  |  | Саратовская область | 67 | Забайкальский край | Дарасун
|  |  | Сахалинская область | 68 | Забайкальский край | Калакан
|  |  | Свердловская область | 69 | Забайкальский край | Красный Чикой
|  |  | Смоленская область | 70 | Забайкальский край | Могоча
|  |  | Ставропольский край | 71 | Забайкальский край | Нерчинск
|  |  | Тамбовская область | 72 | Забайкальский край | Нерчинский Завод
|  |  | Тверская область | 73 | Забайкальский край | Средний Калар
|  |  | Томская область | 74 | Забайкальский край | Тунгокочен
|  |  | Тульская область | 75 | Забайкальский край | Тупик
|  |  | Тюменская область | 76 | Забайкальский край | Чара
|  |  | Удмуртская Республика | 77 | Забайкальский край | Чита
|  |  | Ульяновская область | 78 | Ивановская область | Иваново
|  |  | Хабаровский край | 79 | Ивановская область | Кинешма
|  |  | Ханты-Мансийский автономный округ (Югра) | 80 | Иркутская область | Алыгджер
|  |  | Челябинская область | 81 | Иркутская область | Бодайбо
|  |  | Чеченская Республика | 82 | Иркутская область | Братск
|  |  | Чувашская Республика | 83 | Иркутская область | Верхняя Гутара
|  |  | Чукотский автономный округ | 84 | Иркутская область | Дубровское
|  |  | Ямало-Ненецкий автономный округ | 85 | Иркутская область | Ербогачен
|  |  | Ярославская область | 86 | Иркутская область | Жигалово
|  |  | Республика Крым | 87 | Иркутская область | Зима
|  |  | Севастополь г. | 88 | Иркутская область | Ика
[5 empty] | Иркутская область | Илимск
[5 empty] | Иркутская область | Иркутск
[5 empty] | Иркутская область | Ичера
[5 empty] | Иркутская область | Киренск
[5 empty] | Иркутская область | Мама
[5 empty] | Иркутская область | Марково
[5 empty] | Иркутская область | Наканно
[5 empty] | Иркутская область | Невон
[5 empty] | Иркутская область | Непа
[5 empty] | Иркутская область | Орлинга
[5 empty] | Иркутская область | Перевоз
[5 empty] | Иркутская область | Преображенка
[5 empty] | Иркутская область | Саянск
[5 empty] | Иркутская область | Слюдянка
[5 empty] | Иркутская область | Тайшет
[5 empty] | Иркутская область | Тулун
[5 empty] | Иркутская область | Усть-Ордынский
[5 empty] | Кабардино-Балкарская Республика | Нальчик
[5 empty] | Калининградская область | Калининград
[5 empty] | Калужская область | Калуга
[5 empty] | Камчатская область | Апука
[5 empty] | Камчатская область | Ича
[5 empty] | Камчатская область | Ключи
[5 empty] | Камчатская область | Козыревск
[5 empty] | Камчатская область | Корф
[5 empty] | Камчатская область | Кроноки
[5 empty] | Камчатская область | Лопатка, мыс
[5 empty] | Камчатская область | Мильково
[5 empty] | Камчатская область | Начики
[5 empty] | Камчатская область | о.Беринга
[5 empty] | Камчатская область | Октябрьская
[5 empty] | Камчатская область | Оссора
[5 empty] | Камчатская область | Петропавловск- Камчатский
[5 empty] | Камчатская область | Семлячики
[5 empty] | Камчатская область | Соболево
[5 empty] | Камчатская область | Ука
[5 empty] | Камчатская область | Усть- Воямполка
[5 empty] | Камчатская область | Усть- Хайрюзово
[5 empty] | Камчатская область | Усть-Камчатск
[5 empty] | Карачаево-Черкесская Республика | Черкесск
[5 empty] | Кемеровская область | Кемерово
[5 empty] | Кемеровская область | Киселевск
[5 empty] | Кемеровская область | Кондома
[5 empty] | Кемеровская область | Мариинск
[5 empty] | Кемеровская область | Тайга
[5 empty] | Кемеровская область | Тисуль
[5 empty] | Кемеровская область | Топки
[5 empty] | Кемеровская область | Усть-Кабырза
[5 empty] | Кировская область | Вятка
[5 empty] | Кировская область | Нагорское
[5 empty] | Кировская область | Савали
[5 empty] | Костромская область | Кострома
[5 empty] | Костромская область | Чухлома
[5 empty] | Костромская область | Шарья
[5 empty] | Краснодарский край | Красная Поляна
[5 empty] | Краснодарский край | Краснодар
[5 empty] | Краснодарский край | Приморско-Ахтарск
[5 empty] | Краснодарский край | Сочи
[5 empty] | Краснодарский край | Тихорецк
[5 empty] | Красноярский край | Агата
[5 empty] | Красноярский край | Ачинск
[5 empty] | Красноярский край | Байкит
[5 empty] | Красноярский край | Боготол
[5 empty] | Красноярский край | Богучаны
[5 empty] | Красноярский край | Ванавара
[5 empty] | Красноярский край | Вельмо
[5 empty] | Красноярский край | Верхнеимбатск
[5 empty] | Красноярский край | Волочанка
[5 empty] | Красноярский край | Диксон
[5 empty] | Красноярский край | Дудинка
[5 empty] | Красноярский край | Енисейск
[5 empty] | Красноярский край | Ессей
[5 empty] | Красноярский край | Игарка
[5 empty] | Красноярский край | Канск
[5 empty] | Красноярский край | Кежма
[5 empty] | Красноярский край | Ключи
[5 empty] | Красноярский край | Красноярск
[5 empty] | Красноярский край | Минусинск
[5 empty] | Красноярский край | Таимба
[5 empty] | Красноярский край | Троицкое
[5 empty] | Красноярский край | Тура
[5 empty] | Красноярский край | Туруханск
[5 empty] | Красноярский край | Хатанга
[5 empty] | Красноярский край | Челюскин, мыс
[5 empty] | Красноярский край | Ярцево
[5 empty] | Курганская область | Курган
[5 empty] | Курская область | Курск
[5 empty] | Ленинградская область | Свирица
[5 empty] | Ленинградская область | Тихвин
[5 empty] | Липецкая область | Липецк
[5 empty] | Магаданская область | Аркагала
[5 empty] | Магаданская область | Брохово
[5 empty] | Магаданская область | Магадан (Нагаева, бухта)
[5 empty] | Магаданская область | Омсукчан
[5 empty] | Магаданская область | Палатка
[5 empty] | Магаданская область | Среднекан
[5 empty] | Магаданская область | Сусуман
[5 empty] | Москва г. | Москва
[5 empty] | Московская область | Дмитров
[5 empty] | Московская область | Кашира
[5 empty] | Мурманская область | Вайда-Губа
[5 empty] | Мурманская область | Кандалакша
[5 empty] | Мурманская область | Ковдор
[5 empty] | Мурманская область | Краснощелье
[5 empty] | Мурманская область | Ловозеро
[5 empty] | Мурманская область | Мончегорск
[5 empty] | Мурманская область | Мурманск
[5 empty] | Мурманская область | Ниванкюль
[5 empty] | Мурманская область | Пулозеро
[5 empty] | Мурманская область | Пялица
[5 empty] | Мурманская область | Териберка
[5 empty] | Мурманская область | Терско-Орловский
[5 empty] | Мурманская область | Умба
[5 empty] | Мурманская область | Юкспор
[5 empty] | Ненецкий АО (Архангельская область) | Варандей
[5 empty] | Ненецкий АО (Архангельская область) | Индига
[5 empty] | Ненецкий АО (Архангельская область) | Канин Нос
[5 empty] | Ненецкий АО (Архангельская область) | Коткино
[5 empty] | Ненецкий АО (Архангельская область) | Нарьян-Мар
[5 empty] | Ненецкий АО (Архангельская область) | Ходовариха
[5 empty] | Ненецкий АО (Архангельская область) | Хоседа-Хард
[5 empty] | Нижегородская область | Арзамас
[5 empty] | Нижегородская область | Выкса
[5 empty] | Нижегородская область | Нижний Новгород
[5 empty] | Новгородская область | Боровичи
[5 empty] | Новгородская область | Новгород
[5 empty] | Новосибирская область | Барабинск
[5 empty] | Новосибирская область | Болотное
[5 empty] | Новосибирская область | Карасук
[5 empty] | Новосибирская область | Кочки
[5 empty] | Новосибирская область | Купино
[5 empty] | Новосибирская область | Кыштовка
[5 empty] | Новосибирская область | Новосибирск
[5 empty] | Новосибирская область | Татарск
[5 empty] | Новосибирская область | Чулым
[5 empty] | Омская область | Иссык-Куль
[5 empty] | Омская область | Омск
[5 empty] | Омская область | Тара
[5 empty] | Омская область | Черлак
[5 empty] | Оренбургская область | Кувандык
[5 empty] | Оренбургская область | Оренбург
[5 empty] | Оренбургская область | Сорочинск
[5 empty] | Орловская область | Орел
[5 empty] | Пензенская область | Земетчино
[5 empty] | Пензенская область | Пенза
[5 empty] | Пермская область | Бисер
[5 empty] | Пермская область | Ножовка
[5 empty] | Пермская область | Пермь
[5 empty] | Пермская область | Чердынь
[5 empty] | Приморский край | Агзу
[5 empty] | Приморский край | Анучино
[5 empty] | Приморский край | Астраханка
[5 empty] | Приморский край | Богополь
[5 empty] | Приморский край | Владивосток
[5 empty] | Приморский край | Дальнереченск
[5 empty] | Приморский край | Кировский
[5 empty] | Приморский край | Красный Яр
[5 empty] | Приморский край | Маргаритово
[5 empty] | Приморский край | Мельничное
[5 empty] | Приморский край | Партизанск
[5 empty] | Приморский край | Посьет
[5 empty] | Приморский край | Преображение
[5 empty] | Приморский край | Рудная Пристань
[5 empty] | Приморский край | Сосуново
[5 empty] | Приморский край | Чугуевка
[5 empty] | Псковская область | Великие Луки
[5 empty] | Псковская область | Псков
[5 empty] | Республика Адыгея | Майкоп
[5 empty] | республика Алтай | Беля
[5 empty] | республика Алтай | Катанда
[5 empty] | республика Алтай | Кош-Агач
[5 empty] | республика Алтай | Онгудай
[5 empty] | Республика Башкортостан | Белорецк
[5 empty] | Республика Башкортостан | Дуван
[5 empty] | Республика Башкортостан | Мелеуз
[5 empty] | Республика Башкортостан | Уфа
[5 empty] | Республика Башкортостан | Янаул
[5 empty] | Республика Бурятия | Бабушкин
[5 empty] | Республика Бурятия | Багдарин
[5 empty] | Республика Бурятия | Баргузин
[5 empty] | Республика Бурятия | Кяхта
[5 empty] | Республика Бурятия | Монды
[5 empty] | Республика Бурятия | Нижнеангарск
[5 empty] | Республика Бурятия | Сосново- Озерское
[5 empty] | Республика Бурятия | Уакит
[5 empty] | Республика Бурятия | Улан-Удэ
[5 empty] | Республика Бурятия | Хоринск
[5 empty] | Республика Дагестан | Дербент
[5 empty] | Республика Дагестан | Махачкала
[5 empty] | Республика Дагестан | Южно-Сухокумск
[5 empty] | Республика Ингушетия | Магас
[5 empty] | Республика Ингушетия | Назрань
[5 empty] | Республика Кабардино-Балкария | Нальчик
[5 empty] | Республика Калмыкия | Элиста
[5 empty] | Республика Карелия | Кемь
[5 empty] | Республика Карелия | Лоухи
[5 empty] | Республика Карелия | Олонец
[5 empty] | Республика Карелия | Паданы
[5 empty] | Республика Карелия | Петрозаводск
[5 empty] | Республика Карелия | Реболы
[5 empty] | Республика Карелия | Сортавала
[5 empty] | Республика Коми | Вендинга
[5 empty] | Республика Коми | Воркута
[5 empty] | Республика Коми | Объячево
[5 empty] | Республика Коми | Петрунь
[5 empty] | Республика Коми | Печора
[5 empty] | Республика Коми | Сыктывкар
[5 empty] | Республика Коми | Троицко- Печорское
[5 empty] | Республика Коми | Усть-Уса
[5 empty] | Республика Коми | Усть-Цильма
[5 empty] | Республика Коми | Усть-Щугор
[5 empty] | Республика Коми | Ухта
[5 empty] | Республика Марий Эл | Йошкар-Ола
[5 empty] | Республика Мордовия | Саранск
[5 empty] | Республика Саха (Якутия) | Алдан
[5 empty] | Республика Саха (Якутия) | Аллах-Юнь
[5 empty] | Республика Саха (Якутия) | Амга
[5 empty] | Республика Саха (Якутия) | Батамай
[5 empty] | Республика Саха (Якутия) | Бердигястях
[5 empty] | Республика Саха (Якутия) | Буяга
[5 empty] | Республика Саха (Якутия) | Верхоянск
[5 empty] | Республика Саха (Якутия) | Вилюйск
[5 empty] | Республика Саха (Якутия) | Витим
[5 empty] | Республика Саха (Якутия) | Воронцово
[5 empty] | Республика Саха (Якутия) | Джалинда
[5 empty] | Республика Саха (Якутия) | Джарджан
[5 empty] | Республика Саха (Якутия) | Джикимда
[5 empty] | Республика Саха (Якутия) | Дружина
[5 empty] | Республика Саха (Якутия) | Екючю
[5 empty] | Республика Саха (Якутия) | Жиганск
[5 empty] | Республика Саха (Якутия) | Зырянка
[5 empty] | Республика Саха (Якутия) | Исить
[5 empty] | Республика Саха (Якутия) | Иэма
[5 empty] | Республика Саха (Якутия) | Крест- Хальджай
[5 empty] | Республика Саха (Якутия) | Кюсюр
[5 empty] | Республика Саха (Якутия) | Ленск
[5 empty] | Республика Саха (Якутия) | Нагорный
[5 empty] | Республика Саха (Якутия) | Нера
[5 empty] | Республика Саха (Якутия) | Нюрба
[5 empty] | Республика Саха (Якутия) | Нюя
[5 empty] | Республика Саха (Якутия) | Оймякон
[5 empty] | Республика Саха (Якутия) | Олекминск
[5 empty] | Республика Саха (Якутия) | Оленек
[5 empty] | Республика Саха (Якутия) | Охотский Перевоз
[5 empty] | Республика Саха (Якутия) | Сангар
[5 empty] | Республика Саха (Якутия) | Саскылах
[5 empty] | Республика Саха (Якутия) | Среднеколымск
[5 empty] | Республика Саха (Якутия) | Сунтар
[5 empty] | Республика Саха (Якутия) | Сухана
[5 empty] | Республика Саха (Якутия) | Сюльдюкар
[5 empty] | Республика Саха (Якутия) | Сюрен-Кюель
[5 empty] | Республика Саха (Якутия) | Токо
[5 empty] | Республика Саха (Якутия) | Томмот
[5 empty] | Республика Саха (Якутия) | Томпо
[5 empty] | Республика Саха (Якутия) | Туой-Хая
[5 empty] | Республика Саха (Якутия) | Тяня
[5 empty] | Республика Саха (Якутия) | Усть-Мая
[5 empty] | Республика Саха (Якутия) | Усть-Миль
[5 empty] | Республика Саха (Якутия) | Усть-Мома
[5 empty] | Республика Саха (Якутия) | Чульман
[5 empty] | Республика Саха (Якутия) | Чурапча
[5 empty] | Республика Саха (Якутия) | Шелагонцы
[5 empty] | Республика Саха (Якутия) | Эйик
[5 empty] | Республика Саха (Якутия) | Якутск
[5 empty] | Республика Северная Осетия | Владикавказ
[5 empty] | Республика Татарстан | Бугульма
[5 empty] | Республика Татарстан | Елабуга
[5 empty] | Республика Татарстан | Казань
[5 empty] | Республика Тыва | Кызыл
[5 empty] | Республика Хакассия | Абакан
[5 empty] | Республика Хакассия | Шира
[5 empty] | Ростовская область | Миллерово
[5 empty] | Ростовская область | Ростов-на- Дону
[5 empty] | Ростовская область | Таганрог
[5 empty] | Рязанская область | Рязань
[5 empty] | Самарская область | Самара
[5 empty] | Санкт-Петербург г. | Санкт- Петербург
[5 empty] | Саратовская область | Александров Гай
[5 empty] | Саратовская область | Балашов
[5 empty] | Саратовская область | Саратов
[5 empty] | Сахалинская область | Александровск- Сахалинский
[5 empty] | Сахалинская область | Долинск
[5 empty] | Сахалинская область | Кировское
[5 empty] | Сахалинская область | Корсаков
[5 empty] | Сахалинская область | Курильск
[5 empty] | Сахалинская область | Макаров
[5 empty] | Сахалинская область | Невельск
[5 empty] | Сахалинская область | Ноглики
[5 empty] | Сахалинская область | Оха
[5 empty] | Сахалинская область | Погиби
[5 empty] | Сахалинская область | Поронайск
[5 empty] | Сахалинская область | Рыбновск
[5 empty] | Сахалинская область | Холмск
[5 empty] | Сахалинская область | Южно- Курильск
[5 empty] | Сахалинская область | Южно- Сахалинск
[5 empty] | Свердловская область | Верхотурье
[5 empty] | Свердловская область | Екатеринбург
[5 empty] | Свердловская область | Ивдель
[5 empty] | Свердловская область | Каменск-Уральский
[5 empty] | Свердловская область | Туринск
[5 empty] | Свердловская область | Шамары
[5 empty] | Смоленская область | Вязьма
[5 empty] | Смоленская область | Смоленск
[5 empty] | Ставропольский край | Арзгир
[5 empty] | Ставропольский край | Кисловодск
[5 empty] | Ставропольский край | Невинномысск
[5 empty] | Ставропольский край | Пятигорск
[5 empty] | Ставропольский край | Ставрополь
[5 empty] | Тамбовская область | Тамбов
[5 empty] | Тверская область | Бежецк
[5 empty] | Тверская область | Ржев
[5 empty] | Тверская область | Тверь
[5 empty] | Томская область | Александровское
[5 empty] | Томская область | Колпашево
[5 empty] | Томская область | Средний Васюган
[5 empty] | Томская область | Томск
[5 empty] | Томская область | Усть-Озерное
[5 empty] | Тульская область | Тула
[5 empty] | Тюменская область | Демьянское
[5 empty] | Тюменская область | Леуши
[5 empty] | Тюменская область | Марресаля
[5 empty] | Тюменская область | Октябрьское
[5 empty] | Тюменская область | Сосьва
[5 empty] | Тюменская область | Тобольск
[5 empty] | Тюменская область | Тюмень
[5 empty] | Тюменская область | Угут
[5 empty] | Удмуртская Республика | Глазов
[5 empty] | Удмуртская Республика | Ижевск
[5 empty] | Удмуртская Республика | Сарапул
[5 empty] | Ульяновская область | Сурское
[5 empty] | Ульяновская область | Ульяновск
[5 empty] | Хабаровский край | Аян
[5 empty] | Хабаровский край | Байдуков
[5 empty] | Хабаровский край | Бикин
[5 empty] | Хабаровский край | Бира
[5 empty] | Хабаровский край | Вяземский
[5 empty] | Хабаровский край | Гвасюги
[5 empty] | Хабаровский край | Гроссевичи
[5 empty] | Хабаровский край | Де-Кастри
[5 empty] | Хабаровский край | Джаорэ
[5 empty] | Хабаровский край | Екатерино- Никольское
[5 empty] | Хабаровский край | Им. Полины Осипенко
[5 empty] | Хабаровский край | Комсомольск-на-Амуре
[5 empty] | Хабаровский край | Нижнетамбовское
[5 empty] | Хабаровский край | Николаевск- на-Амуре
[5 empty] | Хабаровский край | Охотск
[5 empty] | Хабаровский край | Сизиман
[5 empty] | Хабаровский край | Советская Гавань
[5 empty] | Хабаровский край | Софийский Прииск
[5 empty] | Хабаровский край | Средний Ургал
[5 empty] | Хабаровский край | Троицкое
[5 empty] | Хабаровский край | Хабаровск
[5 empty] | Хабаровский край | Чумикан
[5 empty] | Хабаровский край | Энкэн
[5 empty] | Ханты-Мансийский автономный округ (Югра) | Березово
[5 empty] | Ханты-Мансийский автономный округ (Югра) | Кондинское — Ханты Мансийский АО
[5 empty] | Ханты-Мансийский автономный округ (Югра) | Сургут — Ханты-Мансийский АО
[5 empty] | Ханты-Мансийский автономный округ (Югра) | Ханты- Мансийск
[5 empty] | Челябинская область | Верхнеуральск
[5 empty] | Челябинская область | Нязепетровск
[5 empty] | Челябинская область | Челябинск
[5 empty] | Чеченская Республика | Грозный
[5 empty] | Чувашская Республика | Порецкое
[5 empty] | Чувашская Республика | Чебоксары
[5 empty] | Чукотский автономный округ | Анадырь
[5 empty] | Чукотский автономный округ | Березово
[5 empty] | Чукотский автономный округ | Марково
[5 empty] | Чукотский автономный округ | Омолон
[5 empty] | Чукотский автономный округ | Островное
[5 empty] | Чукотский автономный округ | Усть-Олой
[5 empty] | Чукотский автономный округ | Эньмувеем
[5 empty] | Ямало-Ненецкий автономный округ | Надым
[5 empty] | Ямало-Ненецкий автономный округ | Салехард
[5 empty] | Ямало-Ненецкий автономный округ | Тарко-Сале
[5 empty] | Ямало-Ненецкий автономный округ | Уренгой
[5 empty] | Ярославская область | Ярославль
[5 empty] | Республика Крым | Ай-Петри
[5 empty] | Республика Крым | Клепинино
[5 empty] | Республика Крым | Симферополь
[5 empty] | Республика Крым | Феодосия
[5 empty] | Республика Крым | Ялта
[5 empty] | Севастополь г. | Севастополь г.